## Sheet1
Product No | Description | Rate | EAN13
5183700 | Rectang. expansion vessel 8 l. | 68.5 | 8021297031845
5183710 | Rectang. expansion vessel 8 l | 104.27 | 8021297238152
5183711 | Rectang. expansion vessel 8 l | 72.01 | 8021297352070
5183726 | Rectang. expansion vessel 8 l. | 89.28 | 8021297504837
5191990 | Smoke stat kit | 37.67 | 8021297368798
5192100 | Air pressure switch | 37.29 | 8021297293502
6072700 | Magnesium anode Ø 22 L=400 | 19.54 | 8021297051492
6098315 | Ignition transformer | 18.41 | 8021297432314
6146700 | Limit stat auto reset | 8.73 | 8021297074729
6146701 | 100¢C safety stat | 8.06 | 8021297074736
6146721 | Limit stat | 10.91 | 8021297347304
6225614 | Fan | 113.47 | 8021297167124
6225615 | Fan EV-100/2C/E25 | 82.64 | 8021297202528
6225622 | Fan | 90.51 | 8021297274266
6225626 | Fan | 86.53 | 8021297333970
6225705 | Air pressure switch | 27.04 | 8021297098107
6225707 | Air pressure switch | 25.52 | 8021297150348
6225710 | Air pressure switch 35-45 Pa | 24 | 8021297201538
6225715 | Air pressure switch | 22.39 | 8021297263284
6230674 | Main P.C.B. + wiring | 214.04 | 8021297100640
6230679 | Control board | 119.17 | 8021297149915
6230682 | Main PCB with ignition | 432.64 | 8021297197961
6230687 | Main PCB with ignition | 196.02 | 8021297230989
6230692 | Main PCB with ignition | 197.06 | 8021297356290
6230920 | Knob Ø 40 | 3.62 | 8021297150010
6230921 | Knob Ø 40 | 2.06 | 8021297155718
6231352 | Temperature sensor | 9.3 | 8021297150577
6235916 | Ionisation electrode | 25.33 | 8021297104679
6235920 | Ignition electrode | 19.54 | 8021297150362
6245102 | Sanitary D.H.W. tank - 2.5 L. | 66.6 | 8021297108721
6261408 | Fan | 203.23 | 8021297418257
6290100 | White knob Ø 40 | 2.37 | 8021297273917
6319500 | Magnetic sensor | 30.27 | 8021297458505
6319601 | Sensor hall complete | 41.27 | 8021297459878
6319620 | Divertor valve motor | 75.71 | 8021297463349
6319625 | Diverting valve body | 43.55 | 8021297463356
5192600 | Pump kit | 138.62 | 8021297298248
6040201 | Pressure relief valve | 13.47 | 8021297150850
6040211 | Pressure relief valve 3 b | 22.2 | 8021297458857
6135927 | KIT.P.WILO INTNFSL 12/6 HEP-2 | 304.37 | 8021297634084
6177505 | Ball cock 3/4" x 22 | 25.52 | 8021297160453
6217006 | Temperature and pressure gauge | 30.08 | 8021297350410
6231351 | Plunged sensor | 9.87 | 8021297100909
6278969 | Lip seal for main exchanger | 22.39 | 8021297412149
6281505 | Diverter valve | 144.97 | 8021297598317
6281895 | Kit replacem. pump NFSL 12/6 U | 304.37 | 8021297778108
6319631 | Flowmeter | 23.34 | 8021297470675
5188458 | Complete control panel | 718.22 | 8021297443921
5190110 | Complete control panel | 534.16 | 8021297254831
6112510 | Mixer valve | 493.36 | 8021297289628
6245201 | SIT gas valve type 827 NOVA 0. | 569.26 | 8021297108745
5197100 | Complete control panel | 293.93 | 8021297432628
6108311 | Front section | 712.53 | 8021297148543
5188392 | Exchanger and pipe kit | 983.87 | 8021297444171
6096712 | Right hand end section | 740.99 | 8021297059795
5102910 | Complete casing without contro | 980.08 | 8021297407442
6281530 | Flow/return manifold group | 295.64 | 8021297413764
6230630A | Main PCB | 338.71 | 8021297455146
5188460 | Eletric Box group | 200.29 | 8021297450219
6243813 | Gas valve | 308.45 | 8021297234147
8092204 | Logica remote control | 352.66 | 8021297159945
5187370 | Technyl hydraulic group | 264.14 | 8021297342422
6278803 | Air-gas hose | 145.64 | 8021297357334
6223602 | SIT gas valve coils (2 pieces) | 201.9 | 8021297097490
5192602 | Circulating pump kit | 251.04 | 8021297430723
5102310 | Complete casing without contro | 702.09 | 8021297407282
6192902 | D.H.W. cylinder flange Ø 138 | 125.14 | 8021297085374
5089607 | Smoke chamber | 250 | 8021297153943
6042207 | Security valve 1/2"X3/4" | 117.84 | 8021297528932
6227439 | C.H. return pipe | 112.52 | 8021297521414
6265606 | Plate-type heat exchanger | 100.57 | 8021297429611
6037551 | Min.m.reset water press.switch | 96.02 | 8021297504196
6174225 | Heat exchanger | 277.23 | 8021297199699
6264565 | Boiler fixing bracket | 88.52 | 8021297578098
6050900D | Set boiler assembling tools | 2387.11 | 8021297158832
6053300 | Double stat Imit TLSC | 136.15 | 8021297047228
6291900 | C.H. return manifold | 83.78 | 8021297291539
6225702 | Air pressure switch | 136.34 | 8021297098077
6226835 | Gas inlet pipe | 98.1 | 8021297199613
6227438 | Flowing pipe to C.H. system | 72.96 | 8021297517387
6294821 | Main exchanger R.H. side suppo | 71.54 | 8021297354685
6294822 | Main exchanger L.H. side suppo | 71.54 | 8021297393462
5071402 | Complete casing without contro | 347.91 | 8021297011021
6227428 | C.H. return pipe | 70.21 | 8021297441941
6281503 | Divertor valve | 129.41 | 8021297203440
6265655 | 10 plate-type heat exchanger | 68.79 | 8021297578388
6265658 | 16 plate-type heat exchanger | 68.79 | 8021297578418
5071302 | Complete casing without contro | 329.22 | 8021297010994
6138833 | Frame assembly lower side | 64.33 | 8021297441613
6174205 | Gas/Water heat exchanger | 227.7 | 8021297080515
6291800 | C.H. flow manifold | 60.34 | 8021297291522
6274310 | Downstream side mixer part | 59.11 | 8021297355378
6277914 | Pipe connecting pump-exchanger | 98.67 | 8021297405172
6138897 | Frame assembly lower side | 56.83 | 8021297517356
6174221 | Heat exchanger PR20326001 | 280.46 | 8021297149632
6153601 | Intermediate section with dril | 226.76 | 8021297076808
5195701 | Transducer kit | 55.12 | 8021297420380
5095421B | Complete control panel | 277.99 | 8021297152441
6098912 | Burner manifold | 171.25 | 8021297060531
6278805 | Air-gas hose | 52.37 | 8021297421592
6318070 | Frame assembly lower side | 51.42 | 8021297580503
6222800 | D.H.W. exchanger A/21 | 219.45 | 8021297097216
6263502 | Front section | 213 | 8021297116375
6274311 | Upstream side mixer part | 45.64 | 8021297355385
6277943 | Pipe conn. C.H. flow - pump | 45.35 | 8021297517363
5184817 | Fitting cocks kit | 90.51 | 8021297415454
6083061 | Flue inlet flange Ø 80 | 43.93 | 8021297368057
6284751 | Casing cover front panel | 43.07 | 8021297258884
6266081 | Rear panel | 42.6 | 8021297511668
6277906 | Exchanger connecting pipe | 41.94 | 8021297358270
6304461 | casing left/right side panel | 41.56 | 8021297517448
6277944 | Pipe connecting pump-exchanger | 40.99 | 8021297517370
6095402 | Left hand end section | 211.01 | 8021297158849
6263601 | Rear section | 214.8 | 8021297116399
6318060 | Frame assembly lower side | 38.61 | 8021297505780
6291981 | Water pressure switch block | 38.52 | 8021297507173
8092202 | Time programmer kit | 91.27 | 8021297134751
6292104 | 2nd zone flow pipe | 37.95 | 8021297351813
6304465 | casing left/right side panel | 37.67 | 8021297578081
6146719 | 50¢C safety stat | 36.91 | 8021297293847
6256731 | Main exchanger rear support | 36.43 | 8021297441620
6010836 | Upper protection shield | 36.34 | 8021297441743
6215816 | Pipe conn.valve div.-flow tank | 35.48 | 8021297429024
6226879 | Gas inlet pipe | 35.2 | 8021297441798
6264721 | C.H. flow pipe | 77.89 | 8021297172661
6269402 | Tundish | 35.01 | 8021297328730
6277407 | Pipe connecting gas valve-mixe | 34.91 | 8021297389175
6001152 | Air intake pipe 60 | 34.44 | 8021297517981
5200301 | Air/gas mixer assembly | 34.25 | 8021297501553
8092224 | KIT PROGRAM.220V DIG.PLANET | 113.47 | 8021297434165
6291151 | Upper protection shield | 32.35 | 8021297578104
6292102 | 3rd zone flow pipe | 30.65 | 8021297293748
6078603 | Non return valve 1/2" | 30.55 | 8021297353114
6287400 | Rear upper panel | 30.46 | 8021297258907
6138532 | Right hand side frame part | 30.36 | 8021297306721
6010865 | Upper protection | 30.27 | 8021297521209
6285100 | Frame assembly lower side | 30.27 | 8021297258747
6228865 | Sealed chamber front panel | 30.17 | 8021297366695
5195506 | Front panel with angular | 70.21 | 8021297413528
5195508 | Front panel with angular | 81.78 | 8021297432130
6258305 | D.H.W. cylinder flange Ø 196 | 29.22 | 8021297297654
6052702 | Flange oval gasket | 28.75 | 8021297262720
6243804 | Honeywell gas valve type VK410 | 174.57 | 8021297108325
6211792 | Hydraul. group Bitron caps kit | 28.18 | 8021297517950
6292101 | 2nd zone flow pipe | 27.99 | 8021297293731
6227437 | C.H. return pipe | 82.07 | 8021297513167
6227413 | Heat exchanger inlet pipe | 27.42 | 8021297285989
6294823 | Main exchanger support | 27.42 | 8021297441682
6010863 | Upper protection | 27.32 | 8021297517400
6267131 | Main exchanger supporting brac | 26.95 | 8021297517325
6277927 | Tank return pipe | 26.95 | 8021297431225
5185138 | Conversion kit to LPG | 26.66 | 8021297517219
6227414 | Heat exchanger outlet pipe | 26.47 | 8021297285996
6042203 | Pressure relief valve 3/4" | 184.06 | 8021297354876
5190611 | Smoke chamber assembly | 25.81 | 8021297383111
6277425 | Pipe connecting gas valve-mixe | 25.52 | 8021297517394
6120540 | Nipple 1"x1" OT | 25.05 | 8021297501744
6264822 | C.H. return pipe | 37 | 8021297172678
6258603 | Sealed chamber supporting brac | 24.29 | 8021297258723
6282601 | Casing right hand side panel | 84.91 | 8021297234116
6266071 | Sealed chamber rear panel | 24 | 8021297420298
6266074 | Sealed chamber rear panel | 24 | 8021297507159
5185139 | Conversion kit to LPG | 23.62 | 8021297517226
6245338 | Honeywell gas valve connector | 23.53 | 8021297260504
6292301 | D.H.W. tank inlet pipe | 23.53 | 8021297351141
6007003 | Square flange 110x110x2" | 37.67 | 8021297286863
6288416 | Combustion chamber rear panel | 23.24 | 8021297369481
6138715 | Frame assembly upper support | 23.06 | 8021297441675
6246503 | Flow pipe | 23.06 | 8021297258815
6266810 | Rear lower panel | 23.06 | 8021297234123
6282501 | Casing left hand side panel | 83.49 | 8021297234093
6092200 | Pilot burner | 37.29 | 8021297058460
6277724 | Flow water switc-div val pipe | 22.58 | 8021297420724
6258606 | Sealed chamber RH side rear su | 22.49 | 8021297258709
6288300 | Sealed chamber front panel | 21.54 | 8021297278004
6215814 | Pipe conn. exch. flow-waterflo | 20.97 | 8021297350878
6258607 | Sealed chamber LH side rear su | 20.87 | 8021297258716
6266152 | Sealed chamber left hand side | 20.59 | 8021297420328
6266153 | Sealed chamber right hand side | 20.59 | 8021297420335
6138894 | Frame assembly lower side | 20.21 | 8021297466821
6246502 | C.H. return pipe | 20.21 | 8021297258808
6229002 | Combustion chamber front panel | 43.36 | 8021297099845
6216309 | Boiler filling loop | 19.92 | 8021297351196
6227522 | Pipe conn.valve div.-flow inst | 19.92 | 8021297429031
6227657 | Pipe connecting D.H.W. expans. | 19.92 | 8021297351189
6292710 | Rear frame bracket | 19.17 | 8021297351738
6264560 | Boiler fixing bracket | 19.07 | 8021297576315
5192204 | Gasket for sealed chamber | 18.03 | 8021297394766
8092214 | Weekl.dig.progr.kit-FORMAT.ZIP | 110.91 | 8021297337459
6277917 | Pipe conn. pump-return manifol | 17.84 | 8021297405202
6265700 | D.H.W. inlet/outlet manifold | 46.11 | 8021297116856
6296908 | Filling cock | 17.55 | 8021297352063
6010813 | Main exchanger L.H. side suppo | 17.27 | 8021297313378
6286210 | Upper panel | 16.98 | 8021297258730
6285210 | Manifold supporting bracket | 16.89 | 8021297258754
6215811 | Pipe connect. exchanger-C.H. f | 37 | 8021297335554
5064603 | Pipe for smoke sensor | 16.51 | 8021297350977
6215815 | Pipe conn. w. flow switch-flow | 16.32 | 8021297351066
6277406 | Pipe connecting gas valve-mixe | 16.22 | 8021297389168
6223103 | Pilot burner | 30.46 | 8021297097339
6291150 | Upper protection shield | 15.94 | 8021297577206
8096250 | Flue kit dia.60/100 mm. (COND) | 66.79 | 8021297369238
6319156 | 9 pole cable connector | 15.65 | 8021297522503
6319163 | 3 pole cable connector | 15.65 | 8021297527454
6010815 | Main exchanger R.H. side suppo | 15.46 | 8021297313392
6159710 | Ignition transformer protectio | 15.37 | 8021297357471
6248856 | Smoke chamber/heat exchanger g | 15.37 | 8021297404977
6138807A | Frame assembly lower side | 19.92 | 8021297304222
6288415 | Combustion chamber rear panel | 14.9 | 8021297369474
6002714 | Junction box | 14.04 | 8021297450677
6211794 | Peephole kit + gasket | 13.85 | 8021297589193
6319164 | 9 pole cable connector | 13.85 | 8021297527461
6189589 | Expansion vessel fixing bracke | 13.57 | 8021297419384
6323885 | 14 pole cable connector | 13.57 | 8021297586963
6272700 | Filling cock extension | 16.79 | 8021297151314
6266036 | Sealed chamber rear panel | 45.73 | 8021297306608
6226944 | Pipe connecting gas valve-main | 23.06 | 8021297262362
6199206 | Boiler feeding loop | 12.9 | 8021297258846
6277444 | Pipe connecting gas valve-mixe | 12.9 | 8021297576049
6221619 | Ignition electrode c/w resista | 41.18 | 8021297289796
6155551 | Front fire bar | 63.47 | 8021297077478
6226877 | Gas inlet pipe | 12.43 | 8021297420526
6293592 | 14 pole Lumberg cable connecto | 12.33 | 8021297366602
6149302 | Flow water switch | 55.69 | 8021297075405
6142201 | Boiler support | 24 | 8021297073937
6120517 | Nipple 1" x 1" OT with diaphra | 11.95 | 8021297363007
6064200 | SIT pilot burner type 0.160.01 | 29.98 | 8021297049215
6266034 | Sealed chamber rear panel | 80.74 | 8021297285934
6229208 | Fan mounting plate | 27.7 | 8021297099975
6277504 | Pipe conn. gas valve-sealed ch | 11.39 | 8021297352391
6227629 | Pipe connecting expansion vess | 26.38 | 8021297199767
6293000 | Boiler frame-D.H.W. tank fixin | 10.91 | 8021297291485
6195206A | TUBO ENTR.GAS DEWY 30/130 | 29.41 | 8021297529373
5002404 | Bulb holder 1/2" Ø 7x8x400 | 10.72 | 8021297297678
6189567 | Fan protection bracket | 10.72 | 8021297370616
6265600 | Plate-type heat exchanger | 120.87 | 8021297116849
6010860 | Main exchanger supporting brac | 10.53 | 8021297508187
6319160 | 14 pole cable connector | 10.44 | 8021297527423
6274104 | Burner nozzle ø 4.30 LPG | 10.15 | 8021297243163
6226952 | Pipe connecting gas valve-main | 10.06 | 8021297414761
6010894 | Support exchangers bracket | 9.96 | 8021297576353
6319144 | 14 pole female cable connect. | 9.87 | 8021297515383
6010831 | Main exchanger supporting brac | 9.58 | 8021297416116
6073308 | Expansion vessel lower bracket | 9.58 | 8021297254510
6189522 | D.H.W. expansion vessel fixing | 9.49 | 8021297254602
6319154 | 14 pole cable connector | 9.46 | 8021297518667
6296513 | Pipe D.80 L= 250 mm | 47.82 | 8021297386778
6221618 | Ignition electrode | 21.92 | 8021297234499
6157610 | Pressure relief valve drain pi | 9.39 | 8021297254701
6157623 | Pressure relief valve drain pi | 9.39 | 8021297375697
6264912 | D.H.W. tank return pipe | 9.39 | 8021297258822
6010891 | Support exchangers bracket | 9.3 | 8021297574151
6140012 | Expansion vessel support | 9.3 | 8021297505759
8102110 | Gasket and flange kit | 27.61 | 8021297395008
6293501 | 3 pole Molex cable connector | 9.2 | 8021297297272
6260960A | Honeyw. control box cable conn | 16.98 | 8021297152809
6010833 | Main exchanger supporting brac | 9.11 | 8021297420700
6120510 | Nipple 1/2"x1/2" OT | 9.11 | 8021297423510
6010830 | Main exchanger supporting brac | 8.82 | 8021297397446
6010864 | Water trap bracket | 8.82 | 8021297517417
6010890 | Support exchangers bracket | 8.82 | 8021297574144
6073309 | D.H.W. expansion vessel suppor | 8.82 | 8021297258853
6288511 | Combust. chamber right hand si | 8.82 | 8021297318885
6288611 | Combust. chamber left hand sid | 8.82 | 8021297318892
6277502 | Pipe conn. gas valve-sealed ch | 8.73 | 8021297254718
6319162 | 4 pole cable connector | 8.73 | 8021297527447
6256751 | Upper protection fixing bracke | 8.63 | 8021297523128
6291982 | 90¢ MM G 1/4" curve | 8.63 | 8021297507180
6245306 | Gas valve connector | 20.02 | 8021297108813
6010822 | Water trap bracket | 8.25 | 8021297389205
6248303 | L.P.G. adaptor | 28.18 | 8021297159549
6245108 | D.H.W. expansion vessel l. 8 | 74.38 | 8021297378483
6230665 | Main P.C.B. + wiring | 160.63 | 8021297100558
6281509A | Motor ring pump Dab VA55 | 12.81 | 8021297350748
6266711 | Front lower panel | 36.24 | 8021297233164
6246102 | Sealed chamber left hand side | 40.7 | 8021297109728
6154301 | Pilot burner | 22.39 | 8021297076907
8089801 | Frost Stat Kit | 28.46 | 8021297134188
6120544 | Spigot reducer 1/2"M.x 3/4"F. | 7.5 | 8021297529618
6189523 | Gas valve fixing bracket | 7.5 | 8021297254527
6301652 | Casing right hand side panel | 44.69 | 8021297385627
6139708 | Combustion chamber rear insula | 20.02 | 8021297073296
5167510 | Smoke chamber assembly | 64.99 | 8021297149748
6271250 | Casing right hand side panel | 24.48 | 8021297149953
6112305 | Door hinge bolt | 18.5 | 8021297148550
6189549 | Gas pipe supporting bracket | 6.64 | 8021297351769
6146306 | Brass nut 1" OT | 6.55 | 8021297389229
6195206 | Gas inlet pipe | 29.41 | 8021297351745
6281526A | Flange + OR for WSC pump | 15.94 | 8021297350786
6301552 | Casing left hand side panel | 44.69 | 8021297385726
6299905 | 2 pole Lumberg cable connector | 6.17 | 8021297369399
6226754 | Rubber plug | 6.07 | 8021297518292
6009533 | Casing front panel fixing brac | 19.83 | 8021297199569
6256750 | Transformer fixing bracket | 5.88 | 8021297516762
6226620 | Transducer fixing spring | 5.79 | 8021297429734
6063601 | Gas cock 1/2" | 24.76 | 8021297049147
6242112 | Casing right hand side panel | 37.86 | 8021297198197
6269011 | Main exchanger door insulation | 23.15 | 8021297516205
6301752 | Casing top cover | 37.76 | 8021297385672
6023600 | Locking magnet | 5.5 | 8021297040496
6177514 | Ball cock 1/2"M - 1/2"F | 24.29 | 8021297202801
6112304 | Door hinge bolt | 15.46 | 8021297146983
6017201 | Air vent 1/4" | 5.31 | 8021297039094
6175401 | Cover for micro switches | 5.31 | 8021297080874
6281431 | 14 l/min. flow control | 5.31 | 8021297588417
6259501 | Air/Smoke test pressure point | 20.21 | 8021297114951
6274051 | Casing right hand side panel | 44.02 | 8021297274396
6071282 | Casing rear upper panel | 33.49 | 8021297261631
6215808 | C.H.+D.H.W. tank flow pipe | 29.79 | 8021297289406
6269375 | Square flange 3/4" for gas val | 46.68 | 8021297183537
6226451 | O-Ring type | 4.93 | 8021297432789
6217002 | Temperature and pressure gauge | 39.94 | 8021297166783
6142210 | Boiler supporting bracket | 20.68 | 8021297437722
6139778 | Combustion chamber front insul | 26.76 | 8021297306653
6104203 | Casing front lower panel insul | 8.54 | 8021297062788
6235800 | Venturi pressure nipple | 7.5 | 8021297104556
6138705 | Frame assembly upper support | 26.66 | 8021297199668
6112101 | Hinge for door | 22.39 | 8021297065208
6228871 | Sealed chamber front panel | 51.52 | 8021297149441
6251406 | Gas inlet pipe | 26.85 | 8021297159112
6229502 | Plug 1" F. OT | 13.38 | 8021297100046
6281517 | ANELLO INSER.X MOTORE GRUNDFOS | 12.81 | 8021297493278
5167757A | BOLL.VETRIF.+IMB.PLANET | 1694.5 | 8021297653108
6153101 | Diaphragm assembly for diverto | 30.65 | 8021297076723
6013502 | White switch with warning ligh | 5.88 | 8021297038516
6009556 | Relay fixing bracket | 3.81 | 8021297367869
2041032 | Plug 1/2" | 3.8 | 8021297004047
6280801 | Casing front door | 59.11 | 8021297232280
6138770 | Frame assembly upper support | 6.64 | 8021297275645
6299957 | 4 pole Lumberg cable connec | 3.76 | 8021297406605
6174501 | Honeywell control box cover | 7.59 | 8021297149205
6118150A | ATT.CANDELA +CAVO L=1110 d.6.5 | 20.59 | 8021297591530
6105001 | Nozzle Ø 4.30 M14 | 6.83 | 8021297063037
6277713 | Main exchanger outlet pipe | 20.97 | 8021297367579
6150010 | Nut M6 OT | 3.46 | 8021297404854
6266037 | Sealed chamber rear panel | 45.73 | 8021297317031
6050234 | Nozzle Ø 3.65 for natural gas | 8.82 | 8021297046009
6229220 | Fan mounting plate | 22.01 | 8021297289253
6264811 | C.H. return pipe | 15.56 | 8021297149595
6180011 | Interrupted thermocouple | 24.76 | 8021297153134
2016000 | Cage nut M5 ZnCr | 2.88 | 8021297002548
6098801 | Combust. chamber rear door ins | 5.22 | 8021297060470
6223902 | Teflon short spacer MPMV 3315 | 2.79 | 8021297097667
6010892 | Support exchangers bracket | 2.64 | 8021297574137
6228847 | Sealed chamber front panel | 29.6 | 8021297306561
6142501 | Pipe connecting jig 14x1/2"x12 | 8.63 | 8021297074057
6140004 | Expansion vessel fixing bracke | 2.51 | 8021297149809
6226645 | Spring clip | 2.49 | 8021297588608
6138533 | Right hand side frame part | 30.74 | 8021297419377
6231201 | Brass ring nut MPMV 3320 | 2.35 | 8021297100787
5118801 | Gas fired c.i. boiler block | 1725.81 | 8021297167643
6223202 | Burner centering pin | 2.25 | 8021297291188
6000606 | Stud M12x50 | 3.65 | 8021297034587
6229906 | Condenser 1.5 uF - 450 V | 6.83 | 8021297100169
6273301 | Flap door | 18.98 | 8021297202702
6229201 | Fan mounting plate | 11.86 | 8021297099906
6267119 | Nozzle locking bracket | 5.5 | 8021297494428
6288710 | Combustion chamber front panel | 14.9 | 8021297274730
6000601 | Stud M10x45 | 2.97 | 8021297034532
6071292 | Casing rear lower panel | 37.67 | 8021297261648
6070802 | Bulb holder reducer | 4.35 | 8021297050877
6273001A | Control panel protecting cover | 28.08 | 8021297202771
6139714 | Combustion chamber front insul | 11.86 | 8021297073357
6226884 | Gas inlet pipe | 12.9 | 8021297454682
6272701 | Filling cock extension | 1.81 | 8021297160088
6146302 | Brass nut 3/4" | 5.03 | 8021297074637
6001404 | Smoke stat type LS1 75¢C | 18.88 | 8021297034914
6216006 | D.H.W. cylinder return pipe | 27.7 | 8021297199750
6233510 | Fuse T50mA 250V | 3.33 | 8021297146921
6139608 | Combustion chamber front panel | 20.68 | 8021297161078
6227644 | D.H.W. expansion vessel connec | 8.82 | 8021297287181
6222301 | POLIDORO pilot burner PA671F G | 14.33 | 8021297097124
6174807 | Gasket for downstream side mix | 3.21 | 8021297170346
5190752 | Main burner assembly | 111.95 | 8021297379923
6235801 | Pressure test nipple M6 | 4.74 | 8021297104563
6227500 | Return pipe from C.H. system | 21.35 | 8021297099265
6278961 | Comb. chamber rear insul. fixi | 2.18 | 8021297256385
6112410 | Door hinge | 11.57 | 8021297146990
6020102 | Glass for peephole | 9.96 | 8021297256484
6277701 | Pipe conn. flow switch-diverto | 17.65 | 8021297193802
2000508 | Screw TCB M5x75 ZnCr | 1.39 | 8021297443815
6139712 | Combustion chamber rear insula | 8.54 | 8021297073333
6000610 | Stud M10x52 | 2.06 | 8021297034624
2000504 | Screw M5 x 70 | 1.25 | 8021297170339
6009585 | Control panel bracket | 3.87 | 8021297275966
2034000 | Locking ring | 1.86 | 8021297003439
6240100 | Knob Ø 35 | 5.03 | 8021297105669
2000032 | Screw M12 x 55 | 2.53 | 8021297147010
6239204 | Rectangular fixing plate | 3.96 | 8021297149038
6189576 | Casing sides fixing bracket | 12.05 | 8021297384286
2030222 | Rubber gasket 23x33x3 | 2 | 8021297003156
6147404 | D.H.W. manifold plug | 8.16 | 8021297202962
6242605 | Screw TE M4x8 | 0.98 | 8021297423527
6274122 | Main burner nozzle 750 | 12.43 | 8021297353466
6050229 | Nozzle Ø 3.30 for natural gas | 3.37 | 8021297045958
6220601 | O-ring R1 MPMV 3325 | 0.93 | 8021297096721
6140015 | Casing fixing bracket | 5.31 | 8021297516915
6278960 | Comb. chamber rear insul. fixi | 3.63 | 8021297251359
2030206 | Piracriten gasket Ø 33.5x45x2 | 1.52 | 8021297002999
6146304 | Brass nut M12x1 | 2.03 | 8021297074651
2030208 | Piracriten gasket Ø 65x95x2 | 2.73 | 8021297003019
6216008 | D.H.W. storage tank outlet pip | 16.98 | 8021297289345
6029100 | Blind inlet flange | 9.3 | 8021297041318
2000206 | Screw M4 x 25 | 0.72 | 8021297170322
6273200 | Guidelight - 12 ways out | 3.49 | 8021297155602
6281401 | Water rate adjuster 12 l/min | 5.5 | 8021297202740
6247361 | Cap for time programmer | 3.43 | 8021297416499
6175104 | Protecting shield | 11.57 | 8021297080737
2213230 | Spacer h=6.4 | 1.57 | 8021297197916
6149827 | Pipe | 9.11 | 8021297523470
6255430 | Expansion vessel lower support | 6.64 | 8021297275850
6300100 | Support cap | 1.48 | 8021297369924
6277431 | Pipe connecting gas valve-mixe | 18.41 | 8021297549562
6260961 | SIT control box cable connecto | 25.33 | 8021297150478
6148223 | Antiradiation angular | 9.01 | 8021297075214
6009561 | Burner side bracket | 6.55 | 8021297199866
6267102 | Control panel supporting brack | 6.55 | 8021297234376
6119335 | Plug for button hole | 1.8 | 8021297390010
6119343 | Cap for stat hole | 1.58 | 8021297245617
6154414 | Main burner nozzle NP 78 GLP | 1.79 | 8021297243729
6285501 | Fan plate rear left angle bar | 6.07 | 8021297255104
2013303 | Fastener for self tapping scre | 0.37 | 8021297233355
2010118 | Nut M6 | 1.06 | 8021297002289
6154410 | Main burner nozzle NP 77 GLP | 1.72 | 8021297077027
2030251 | Gasket 110X150X3 | 1.2 | 8021297448520
6138570 | Side frame part | 10.44 | 8021297275874
6084600 | Pilot burner fixing | 8.82 | 8021297054288
5000000 | Bulb holder 1/2" L=120 | 11.67 | 8021297005235
6146303 | Brass Nut 1/8" | 1.89 | 8021297074644
6230960 | Valve air vent knob | 3.09 | 8021297438538
6273220 | Guidelight glass | 2.49 | 8021297450639
2050005 | Spring dia. 5.8x12 type Ineco | 1.23 | 8021297004290
2030224B | Gasket Ø 47.3x61x2 | 4.2 | 8021297406490
6139500 | Combust. chamber left hand sid | 8.92 | 8021297073159
2000710 | Screw TCB M4x10 Zn | 0.23 | 8021297001619
6218630 | Spindle for lock by-pass | 3.06 | 8021297193888
6154411 | Main burner nozzle NP 76 M6 LP | 1.6 | 8021297168756
6255421 | Expansion vessel lower support | 13.95 | 8021297161139
6201504 | Trimmer spindle Ø 5 L=34 | 1.81 | 8021297193932
2041001 | Plug 1-1/4" | 5.88 | 8021297003965
6154402 | Main burner nozzle NP 130 natu | 1.8 | 8021297076945
6154406 | Main burner nozzle NP 0.80 | 1.81 | 8021297076983
2030235 | Gasket Ø 13.3x18.3x2 | 0.95 | 8021297003286
2051000 | Contact spring | 1.48 | 8021297004313
6300001 | Switch cap | 1.17 | 8021297385405
6257901 | Stat cover | 2.52 | 8021297152816
6022004 | Copper washer Ø 6 | 0.91 | 8021297040243
6273201 | Guidelight - 6 ways out | 2.91 | 8021297155619
2041000 | Plug 1-1/2" | 8.63 | 8021297003958
6227538 | Return pipe from C.H. system | 15.46 | 8021297567986
6246500 | Heat exchanger inlet pipe | 26.09 | 8021297109834
2213260 | P.C.B. spacer | 2.87 | 8021297004771
6227446 | Flowing pipe to C.H. system | 15.94 | 8021297549555
6227627 | Pipe connecting expansion vess | 8.54 | 8021297170537
6299801 | Push button black switch | 1.4 | 8021297385399
6186596 | Cable for ionisation electrode | 8.54 | 8021297260382
2214190 | Strain relief | 0.83 | 8021297004993
2016020 | Locked nut M4 | 1.06 | 8021297002555
6023400 | Door upper right hinge | 3.61 | 8021297040472
2000203 | Screw TCEI M4x12 | 0.59 | 8021297001442
2002302 | Hex. socket headless screw M4x | 0.59 | 8021297175815
6219604 | Stat protecting washer | 0.9 | 8021297096523
6226831 | Gas inlet pipe | 14.8 | 8021297149786
6265101 | Heat exchanger inlet/outlet pi | 11.57 | 8021297149625
5002402 | Bulb holder 1/2" Ø 7.5x8.5x600 | 11.2 | 8021297202559
6226427 | O-ring 156 | 1.27 | 8021297170667
6227636 | Pipe connecting expansion vess | 12.62 | 8021297254657
6258850 | White plastic spring | 2.62 | 8021297114791
6226430 | O-ring 104 | 0.94 | 8021297232433
6233511 | Fuse T160mA 250V | 1.17 | 8021297175693
6174804 | Gasket for fan flange | 3.01 | 8021297080652
6235802 | Pressure test point M5 | 2.54 | 8021297104570
6275900 | Restrictor lever | 1.39 | 8021297164574
2004110 | Self tapping screw TCB 8Px1/2" | 0.59 | 8021297001879
6227105 | D.H.W. inlet pipe | 15.94 | 8021297098985
6147403 | Plug for water pressure switch | 2.58 | 8021297159891
6044010 | Water pressure switch indicato | 2.57 | 8021297044487
6226411 | O-ring 2015 | 0.86 | 8021297098404
6181290 | MARCHIO "iQE" AUTOAD. | 3.59 | 8021297560147
6216607 | Gas shutter 1/2" | 12.52 | 8021297336858
6299701 | Black switch frame | 1.05 | 8021297385382
2000705 | Screw M4x12 | 0.46 | 8021297001565
6260994 | 6 pole female cable connector | 4.5 | 8021297175099
6226405 | O-ring 66.04x5.33 | 2.45 | 8021297098343
6278963 | Burner fixing screw | 2.04 | 8021297256408
2213250 | P.C.B. spacer H=12 | 0.76 | 8021297004757
6273517 | Casing front panel | 42.98 | 8021297367685
6031206 | Main cable L=2000 | 5.69 | 8021297041851
6000701 | Cleaning door insulation | 2.44 | 8021297034822
6175103 | Protecting shield | 10.53 | 8021297080720
6044020 | Warning light red gem | 0.66 | 8021297044524
6066104 | Pilot burner nozzle Ø 0.20 LPG | 2.72 | 8021297049482
6233502 | Fuse T 5A for control box CM 1 | 1.08 | 8021297102705
6247326 | Cap for knob hole | 2.45 | 8021297299184
6233500 | Fuse 1.6A main P.C.B. | 1.04 | 8021297102682
1010213 | Condensate drainage rubber pip | 7.97 | 8021297261501
6272910 | Control panel | 23.62 | 8021297192065
6179200 | Holder complete with locking n | 5.03 | 8021297081857
2004106 | Self tapping screw TCB 6Px1/4" | 0.16 | 8021297001831
6104710 | Reduction | 8.63 | 8021297441880
6066105 | Pilot burner nozzle Ø 0.25 nat | 2.57 | 8021297049499
6226410 | O-Ring Ø 63 x 3 | 1.52 | 8021297098398
6226440 | O-ring diam. 9.25x1.78 | 1.12 | 8021297351059
6070815 | Extension MM 3/4" | 12.24 | 8021297441910
6316200 | Connector 2 poli | 4.93 | 8021297430440
6278658 | 6 pole female cable connector | 6.36 | 8021297260399
6157608 | Pressure relief valve drain pi | 7.78 | 8021297199828
6186588 | Ionisation lead L=800 | 5.31 | 8021297369818
6177504 | Gas cock 1/2" x 1/2" | 26.66 | 8021297160446
6250300 | Front panel fixing bracket | 2.95 | 8021297111073
2005020 | Self threading screw TCB M4x6 | 0.39 | 8021297002005
6260921 | 11 pole female cable connector | 18.03 | 8021297115439
6168401 | Locking nut for pipe Ø 15 | 5.31 | 8021297079755
6120541 | Pipe fitting 1"1/4" | 17.84 | 8021297513105
6155473 | Plastic cover | 4.68 | 8021297390652
6280600 | Isolation valves fixing bracke | 11.76 | 8021297197725
6235804 | Pressure test nipple M6 | 2.16 | 8021297203365
6023300 | Door lower right hinge | 3.61 | 8021297040465
6240103 | Handle Ø 35 | 5.03 | 8021297105690
6226939 | Pipe connecting gas valve-main | 9.87 | 8021297199798
6277903 | Pipe connecting pump-exchanger | 11.39 | 8021297253728
6316204 | Connector 8 poli CN7 | 9.01 | 8021297430488
6278699 | Circulating pump connec.L=720 | 8.63 | 8021297294448
6316202 | Connector 4 poli CN6 | 5.98 | 8021297430464
6316201 | Connector 4 poli | 5.98 | 8021297430457
6316203 | Connector 4 poli CN4 | 5.98 | 8021297430471
6226428 | O-ring 115 | 0.34 | 8021297170674
6277401 | Pipe connecting gas valve-mixe | 13.76 | 8021297193918
6258800 | Plastic pin | 4.47 | 8021297114784
6260906 | 7 pole cable connector for con | 7.31 | 8021297115286
6034305 | Elbow flange | 6.17 | 8021297496200
6050265 | Nozzle Ø 3.25 | 3.6 | 8021297046313
6271350 | Casing front panel | 37.19 | 8021297149977
6245305B | Gas valve connector | 14.23 | 8021297159044
6139710 | Combustion chamber front insul | 8.73 | 8021297073319
6247313 | Cap for time programmer | 3.06 | 8021297150027
6260971 | 6 pole PCB cable conn. TA-CR-S | 4.74 | 8021297155664
6130707 | Expansion vessel connecting pi | 8.63 | 8021297568198
6149811 | 2 ways meter connecting pipe | 9.77 | 8021297473829
6227415 | C.H. system return pipe | 16.03 | 8021297384873
6266900 | Anti-jamming filter | 16.13 | 8021297117013
6260957 | 6 pole female cable connector | 8.35 | 8021297150430
6146726 | H.L. stat 100¢C | 5.6 | 8021297479913
6216650 | Manometer cock connection pipe | 30.55 | 8021297328495
6277432 | Pipe connecting gas valve-mixe | 18.41 | 8021297549579
6139755 | Combustion chamber front insul | 9.87 | 8021297149502
6230951 | Knob | 4.12 | 8021297388857
6299901 | 6 pole main PCB cable connecto | 9.39 | 8021297369375
6138704 | D.H.W. cylinder upper fixing b | 9.39 | 8021297199651
6215109 | Press. switch sensor protect. | 3.25 | 8021297190221
6120501 | Nipple 1/2"x1/2" OT | 4.06 | 8021297066953
6278601 | 4 pole main PCB cable connecto | 8.35 | 8021297175389
6229101 | Smoke pressure switch bracket | 3.21 | 8021297099883
6028621 | Air diaphragm Ø 79 | 4.4 | 8021297261013
6230910 | Knob Ø 26 | 5.41 | 8021297100732
6155420 | Time programmer box | 4.84 | 8021297515963
6290200 | Room stat connection cover | 3.89 | 8021297273870
6260964 | 6 pole female cable connector | 7.97 | 8021297150959
6227202 | Heat exchanger inlet pipe | 8.16 | 8021297099043
6273110 | Room stat connection cover | 4.29 | 8021297192089
6050232 | Nozzle Ø 3.55 | 3.03 | 8021297045989
6226621 | Pressure re.valv. fixing spri. | 3.85 | 8021297431577
6013401 | Summer-Winter switch | 6.74 | 8021297038486
6186537 | Ignition lead L=780 | 6.74 | 8021297175105
6221403 | Ionisation electrode plate | 8.73 | 8021297096844
6216211 | Flow pipe-D.H.W. tank connecti | 9.11 | 8021297199811
6044022 | Gem | 1.04 | 8021297150058
6001500 | Boiler stat | 28.94 | 8021297034945
6145050 | Terminal strip | 5.22 | 8021297260498
6228880 | Sealed chamber front panel | 53.61 | 8021297161122
6028647 | Air diaphragm | 5.12 | 8021297441446
6186591 | Ionisation lead L=250 | 5.12 | 8021297202856
6229900 | Condenser 1.25 uF - 450 V | 6.64 | 8021297100107
6142206 | hanging bracket | 7.97 | 8021297286108
6305000 | Cover | 9.11 | 8021297427341
6277416 | Pipe connecting gas valve-mixe | 13.95 | 8021297457881
6070803 | M.F. reducer 3/4"x1/2" OT | 5.31 | 8021297050884
6274105 | Burner nozzle ø 6.00 natural g | 10.44 | 8021297253803
6227422 | Inlet pipe to the heat exchang | 11.67 | 8021297367562
6247327 | Cap for time programmer | 3.6 | 8021297299207
6227612 | Sanitary D.H.W. tank connectin | 9.3 | 8021297099449
6227660 | D.H.W. expansion vessel connec | 20.21 | 8021297367586
6147330 | Gas control button extension | 3.52 | 8021297074965
6281412 | Water rate adjuster 12 l/min | 5.03 | 8021297568617
6227630 | D.H.W. expansion vessel connec | 6.17 | 8021297199804
6250011 | Control panel R.H. side supp. | 8.73 | 8021297160699
6250111 | Control panel L.H. side supp. | 8.73 | 8021297160705
6278630 | 4 pole cable connector | 11.48 | 8021297243309
6139704 | Combustion chamber rear insula | 7.5 | 8021297073258
6278613 | 8 pole cable connector | 6.26 | 8021297201675
6215102 | Pressure nipple protection | 3.38 | 8021297095007
6070807 | Extension MF 1/2" | 8.63 | 8021297161047
6034156 | Apper condensate drainage pipe | 9.58 | 8021297453210
6223800 | Washer MPMV 3318 | 1.2 | 8021297097636
6281800 | Control panel protecting cover | 13.66 | 8021297232587
5185140 | Conversion kit to LPG | 24.29 | 8021297517233
6290014 | Flap door | 7.4 | 8021297380424
5002403 | Bulb holder 1/2" Ø 7.5x8.5x360 | 9.39 | 8021297243804
6305010A | connection cover | 6.64 | 8021297482654
6305010 | connection cover | 6.64 | 8021297427358
6050233 | Nozzle Ø 3.60 for natural gas | 3.03 | 8021297045996
6282100 | Section for casing top cover L | 8.73 | 8021297232556
6186200 | Conical spring for nat. gas | 1.28 | 8021297083110
6277925 | Pump connecting pipe | 27.51 | 8021297410008
6157604 | Pressure relief valve drain pi | 6.74 | 8021297150379
6175201 | Inlet pipe to the heat exchang | 14.71 | 8021297080768
6264826 | C.H. return pipe | 27.61 | 8021297276321
6266601 | Combustion chamber rear panel | 8.63 | 8021297149458
5188320 | Main exchanger + brackets | 2605.32 | 8021297420427
6162503 | Pipe connecting filling cock | 11.67 | 8021297287259
5190600 | Smoke chamber assembly | 25.14 | 8021297274648
6278610 | Pump cable connector L=650 | 8.44 | 8021297201576
6227645 | Pipe connecting expansion vess | 9.87 | 8021297287242
6228882 | Sealed chamber front panel | 32.83 | 8021297198326
6227515 | Heat exchanger inlet pipe | 13.19 | 8021297193796
6226438 | O-ring 82.22X2.62 | 3.86 | 8021297350762
6274140 | Nozzle ø 6.70 LPG | 11.57 | 8021297355347
2010183 | Nut for exchanger flange | 0.66 | 8021297360945
6139711 | Combustion chamber side insula | 6.26 | 8021297073326
6010829 | Main exchanger fixing bracket | 2.96 | 8021297397439
6260995 | 14 pole female cable connector | 15.46 | 8021297175136
6112201 | Pin Ø 7 | 3.66 | 8021297065215
6264772 | Pipe conn.C.H. filtre- C.H. ex | 11.57 | 8021297440203
6146712 | Smoke switch | 10.15 | 8021297149755
6235919 | Ignition electrode | 26.38 | 8021297104709
6290002 | Flap door | 6.64 | 8021297287846
6227001 | D.H.W. outlet pipe | 10.34 | 8021297098855
6250215 | Casing front panel | 41.75 | 8021297111035
6265802 | C.H. flow/return manifold | 93.07 | 8021297263673
6277938 | Tanck flow pipe | 18.22 | 8021297466708
6226626 | Pipe fixing spring | 3.85 | 8021297456884
6277423 | Pipe connecting gas valve-mixe | 22.87 | 8021297501720
6299903 | 4 pole main PCB cable connecto | 19.92 | 8021297369382
6305020A | Time programmer cover | 5.6 | 8021297482685
6305020 | Time programmer cover | 5.6 | 8021297427365
6278660 | 6 pole female cable connector | 9.11 | 8021297260467
6292541 | Left rear frame part | 33.87 | 8021297516786
6292551 | Right rear frame part | 33.87 | 8021297516892
6264773 | C.H. flow pipe | 11.76 | 8021297449282
6266037B | Sealed chamber rear panel | 45.73 | 8021297433830
6227530 | C.H. return pipe | 18.12 | 8021297549548
2211004 | Terminal strip | 5.03 | 8021297315471
6278600 | 5 pole female cable connector | 9.01 | 8021297175068
8093912 | KIT TUBI SIMESUB LRT | 64.52 | 8021297573741
6157602 | Pressure relief valve drain pi | 7.21 | 8021297078017
6274302 | Downstream side mixer part | 51.8 | 8021297194038
6278612 | 6 pole Stocko cable connector | 7.5 | 8021297201590
6260999 | 3 pole female cable connector | 6.07 | 8021297175112
6264841A | TUBO RIT.IMP. METR.DGT 25 BF | 11.57 | 8021297474055
6277901 | Pipe connecting pump-exchanger | 8.82 | 8021297193789
6319155 | 2 pole cable connector | 4.71 | 8021297519480
2211010 | Terminal strip | 3 | 8021297389465
6274141 | Nozzle ø 9.30 natural gas | 11.48 | 8021297384903
6277794 | Pipe connect. C.H. filter-C.H. | 17.27 | 8021297575707
6138555 | Right/left hand side frame par | 18.12 | 8021297198258
6142208 | STAFFA SUPP.CALD.ECOMPACT "GB" | 11.76 | 8021297351202
6266901 | Anti-jamming filter | 16.7 | 8021297178946
6168601 | Nut for feeding pipe | 4.74 | 8021297079786
6215802 | Heat exchanger outlet pipe | 30.17 | 8021297095328
6229210 | Fan mounting plate | 8.44 | 8021297161061
6013550 | White switch | 5.12 | 8021297369887
6227620 | Pipe connecting expansion vess | 11.57 | 8021297149762
6277800 | Pipe connecting air vent | 13 | 8021297170520
6277902 | Pipe connecting pump-exchanger | 11.39 | 8021297254589
6146713 | Safety stat | 10.91 | 8021297170452
6229505 | Plug 1-1/2" | 19.83 | 8021297442313
6028641 | Air diaphragm | 2.31 | 8021297344341
6227302 | Heat exchanger outlet pipe | 31.12 | 8021297099135
6215805 | Pipe connect. heat exchanger-a | 14.04 | 8021297095359
6299991 | 4 pole cable connector | 9.2 | 8021297431188
6289501 | Heater 604 OHM | 9.58 | 8021297264571
6139754 | Combustion chamber front insul | 6.74 | 8021297149472
6289502 | Heater 562 OHM | 9.49 | 8021297264588
6289503 | Heater 536 OHM | 9.49 | 8021297264595
6264743 | Pipe conn. C.H. filter-manifol | 12.43 | 8021297335578
6270900 | By-pass | 12.43 | 8021297199873
6289500 | Heater 649 OHM | 9.58 | 8021297264564
6304751 | Control panel | 14.61 | 8021297467637
6317700 | Sealed chamber front panel | 18.98 | 8021297450547
6070411 | Reset knob | 8.73 | 8021297050815
6322302 | Round nozzle Ø 2.20 | 8.63 | 8021297494398
6264701 | C.H. flow pipe | 13.38 | 8021297116542
6316232 | 9 pole cable connector | 13.66 | 8021297441422
6260996 | 4 pole female cable connector | 11.86 | 8021297175143
6013400 | Summer-Winter switch | 4.93 | 8021297038479
6264745 | Pipe conn. C.H. filter-manifol | 12.24 | 8021297335592
6146720 | 102¢C safety stat | 10.34 | 8021297318700
6139702 | Combustion chamber rear insula | 6.17 | 8021297073234
6044012 | Red signal lamp | 1.24 | 8021297044500
6001158 | Air intake pipe 40 | 21.92 | 8021297549524
6247380 | Cap for knob hole | 6.26 | 8021297590922
6316276 | 9 pole Stocko connector | 15.37 | 8021297469204
6316295 | 4 pole cable connector | 11.76 | 8021297477216
6281600 | Control panel | 23.81 | 8021297232549
6227695 | Expansion vessel connect. pipe | 20.11 | 8021297513648
6217050 | Manometer 0/6 bar | 25.52 | 8021297328570
6304853 | Grey cover | 5.41 | 8021297523623
6157649 | Pressure relief valve drain pi | 10.72 | 8021297508163
6264900 | D.H.W. exchanger-C.H. manifold | 13.57 | 8021297116573
6293589 | 7 pole Lumberg cable connector | 11.95 | 8021297366633
6248850 | Gasket for smoke chamber | 19.07 | 8021297251335
6274129 | Nozzle ø 3.10 GPL (G31) | 7.87 | 8021297436190
6293586 | 6 pole Stocko cable connector | 15.94 | 8021297366664
6263901 | Fan pressure test point | 5.88 | 8021297116450
6274126 | Burner nozzle ø 4.00 | 7.87 | 8021297429109
6317047 | D.H.W sensor Housing 1/2"x95 | 13.28 | 8021297453531
6289803 | Control panel | 14.61 | 8021297348790
6316233 | 14 pole cable connector | 12.71 | 8021297441439
6293557 | 4 pole cable connector | 9.11 | 8021297350687
6223308 | Venturi pipe for fan ES30-108 | 12.81 | 8021297097438
6273960 | Casing left hand side panel | 48.39 | 8021297384880
6146004 | Thermometer 0-120¢C | 92.13 | 8021297328440
6317048 | Reducer M-M 1"-3/4" | 10.53 | 8021297453555
6281433 | 18 l/min. flow control | 5.31 | 8021297592506
2040252 | Nipple 1" x 3/4" | 8.63 | 8021297003682
6316227 | 5 pole cable connector | 5.98 | 8021297438668
6316283 | 5+4+2 pole cable connector | 20.59 | 8021297471566
6157612 | D.H.W. press. relief valve dra | 11.01 | 8021297291607
6226470 | ORing 52.07 x 2.62 | 2.61 | 8021297538726
6277937 | Tanck return pipe | 9.77 | 8021297458444
6281700 | Flap door | 17.74 | 8021297232631
6317852 | Casing | 64.61 | 8021297515895
6120522 | Reducer 1"1/2 x 1" | 14.14 | 8021297408104
6146716 | 105¢C safety stat | 7.69 | 8021297256231
6260997 | 7 pole female cable conn. Lumb | 9.49 | 8021297175150
5200302 | Air/gas mixer assembly | 27.7 | 8021297508316
6226624 | Spring air vent knob | 2.11 | 8021297437067
6142211 | Boiler supporting bracket Metr | 9.77 | 8021297470101
6278636 | 4 pole female cable connector | 9.39 | 8021297244115
6227680 | Pipe connecting D.H.W. expans. | 52.09 | 8021297406292
6139703 | Combustion chamber front insul | 4.55 | 8021297073241
6274070 | Casing right hand side panel | 58.06 | 8021297441705
6317853 | Casing | 57.5 | 8021297515932
6217051 | Manometer 0/10 bar | 25.52 | 8021297449503
6178835 | Brahma DTM12 control box | 132.73 | 8021297299177
6278661 | 14 pole female cable connector | 29.41 | 8021297260511
6248202 | Modulating coil red cartridge | 52.47 | 8021297110199
6273515 | Casing front panel | 41.46 | 8021297170636
6285003 | Ionisation lead L=1000 | 5.5 | 8021297570023
6044015 | Green signal lamp | 7.21 | 8021297176096
6274306 | Air/gas mixer | 43.07 | 8021297325906
6304790 | Panel kit | 26.95 | 8021297487239
6142212 | STAFFA SUPP.CALD.FOR.DGT AUSTR | 14.23 | 8021297526150
6273970 | Casing left hand side panel | 58.06 | 8021297441729
6159600 | Circulating pump Euramo MYL 50 | 158.63 | 8021297078307
6266620 | Combustion chamber rear panel | 19.73 | 8021297161023
6174247 | Heat exchanger PRB2650203 | 305.69 | 8021297415522
6273516 | Casing front panel | 42.6 | 8021297193598
6177513 | Ball cock 1/2" x 15 | 39.94 | 8021297192454
6228890 | Sealed chamber front panel | 32.16 | 8021297170230
6291967 | C.H. flow pipe | 61.95 | 8021297411197
6316240 | 2 pole rectifi.cable gas valve | 18.31 | 8021297450707
6230667 | Main P.C.B. | 169.45 | 8021297100572
6317034 | Union tee 3/4" | 15.94 | 8021297453364
6317830 | Casing | 63.19 | 8021297454842
6317055 | Expans. vessel locking suppor. | 70.59 | 8021297453715
6316269 | 5 pole cable connector CN7 | 19.45 | 8021297465985
8094101 | External sensor kit | 27.61 | 8021297410510
6216230 | C.H. system flow pipe | 52.56 | 8021297367531
6174272 | Gas/Water heat exchanger | 248.48 | 8021297515352
6269004 | Combustion chamber door insula | 34.16 | 8021297251328
6271810 | Pipe fitting 1"1/2 | 11.67 | 8021297470439
6120535 | Nipple | 14.04 | 8021297458901
6323874 | 4 pole connect. CN13 pump+fan | 20.02 | 8021297583115
6277120 | Temperature Probe QAD21/201 | 60.91 | 8021297263147
6265835 | C.H. return manifold | 38.33 | 8021297590519
6228891 | Sealed chamber front panel | 34.72 | 8021297254862
6304765 | Control panel | 13.66 | 8021297551589
6277909 | Pump connecting pipe | 31.4 | 8021297371163
6299970 | 6+4 pole Lumberg cable connect | 18.31 | 8021297408098
6325631 | 14 pole cable connect.CN15+CN5 | 19.17 | 8021297608092
6204393 | Combustion chamber insulation | 26.95 | 8021297562721
6277924 | Transducer connecting pipe | 34.16 | 8021297409255
6286001 | Return manifold | 50.47 | 8021297255227
6278357 | Burner | 45.35 | 8021297501515
6323816 | 14 pole female cable connector | 23.06 | 8021297551121
6317811 | Casing | 67.36 | 8021297454804
6304232 | Casing front panel | 71.54 | 8021297421998
6124815 | Salmson circulating pump DYL 4 | 159.11 | 8021297368187
6278855 | Air-gas hose kit | 62.05 | 8021297487192
6278308 | Premix burner | 48.77 | 8021297431904
6108301 | Front section | 532.26 | 8021297063808
5190760 | Main burner assembly | 113.38 | 8021297319042
8092800 | Condensation outlet pipe D80 | 31.4 | 8021297134836
6119371 | Plastic plug | 12.24 | 8021297497825
6316241 | 6+4 pole cable connector Stock | 26.66 | 8021297450790
6316226 | 6 pole cable connector | 7.4 | 8021297438651
6112500 | Draft regulator 3/4" | 51.61 | 8021297065260
6060601 | Regulation valve 3/4" | 37.1 | 8021297048508
6278852 | Main exchanger door | 56.55 | 8021297356849
6230670 | Main P.C.B. | 135.2 | 8021297100602
5144705 | Conversion kit to the L.P.G. | 20.78 | 8021297145856
6304480 | casing left/right side panel | 24.86 | 8021297576421
6210207 | Control box Honeywell S4565CF1 | 101.14 | 8021297274297
5185400 | Conv. kit to nat.gas wall hung | 19.73 | 8021297032286
6225711 | Air pressure switch | 22.39 | 8021297202665
5144716 | Conversion kit to LPG | 21.16 | 8021297327542
5144719 | Conversion kit to LPG | 20.21 | 8021297433755
5144712 | Conversion kit to LPG | 18.5 | 8021297288928
6285000 | Ionisation lead L=950 | 8.06 | 8021297243392
6304795 | Control panel | 23.34 | 8021297516434
5162154 | Glass lined D.H.W. cylinder l. | 1254.27 | 8021297355460
5144704 | Conversion kit to LPG | 20.97 | 8021297023291
6227440 | C.H. return pipe | 70.59 | 8021297529502
5144713 | Conversion kit to LPG | 20.3 | 8021297288935
5140503D | Burner assembly | 74.76 | 8021297338890
5185401 | Conv. kit nat. gas wall hung b | 19.92 | 8021297032293
5185403 | Convers. kit to nat. gas 25-30 | 19.64 | 8021297238190
5185131 | Conversion kit LPG | 23.72 | 8021297368811
5144708 | Conversion kit to L.P.G. | 18.69 | 8021297168893
6047810 | Draining tray | 64.23 | 8021297540934
5198211 | Main burner assembly | 45.54 | 8021297459212
5172700 | Main burner assembly | 75.62 | 8021297028517
6293572 | 8 pole Lumberg cable connector | 6.93 | 8021297359666
6274161 | Main burner nozzle Ø 8.40 LPG | 14.99 | 8021297444065
6097800 | Honeywell gas valve V4600D 102 | 352.56 | 8021297060302
8076116 | Burner + gasket kit | 62.14 | 8021297594425
6274123 | Main burner nozzle Ø 5.00 | 14.14 | 8021297353473
8094022 | KIT SFIATO AUT.+ 100¢C DGT HE | 122.11 | 8021297547544
5185136 | LPG conversion kit | 18.88 | 8021297480124
5185120 | Conversion kit to the L.P.G. | 26.95 | 8021297258044
6174249 | Gas/Water heat exchanger | 272.2 | 8021297417274
6274160 | Burner nozzle ø 11.00 nat gas | 13.19 | 8021297439627
5185130 | Conversion kit to LPG | 17.46 | 8021297368804
8076350 | D.H.W. hydro kit | 50.1 | 8021297565272
5185134 | Conversion kit to LPG | 17.17 | 8021297444126
5185133 | Conversion kit to LPG | 16.79 | 8021297444119
5185132 | Conversion kit to LPG | 16.51 | 8021297444102
5185124 | Conversion kit to LPG | 24 | 8021297452183
6274120 | Main burner nozzle Ø 4.40 LPG | 8.73 | 8021297343658
6139607 | Combustion chamber front panel | 8.73 | 8021297149670
5185122 | Conversion kit to L.P.G. | 21.06 | 8021297377080
5102010 | Complete casing without contro | 605.32 | 8021297407251
6225617 | Fan | 59.68 | 8021297255975
6243826 | SIT 848 SIGMA gas valve | 116.41 | 8021297369832
8076115 | Burner + gasket kit | 59.96 | 8021297594401
6318421 | Boiler probe | 112.52 | 8021297521124
6242404 | Honeywell modureg type V7335A | 187.29 | 8021297108028
5188393 | Exchanger and pipe kit | 1152.76 | 8021297444188
6304233 | Casing front panel | 71.63 | 8021297510654
6230640 | Control board | 67.27 | 8021297256279
6010876 | Upper protection shield | 26.66 | 8021297549616
5183602 | Fan kit Avant 25/50 BF | 164.52 | 8021297486607
5090323 | Control panel assembly | 357.78 | 8021297347427
5190700 | Main burner assembly | 69.54 | 8021297276550
6247610 | Water/gas exchanger PR24323034 | 146.4 | 8021297110090
5194303 | Insulated stainless steel tank | 841.56 | 8021297428430
6025700 | Honeywell operator V404A 220V | 148.77 | 8021297040816
6278850 | Combustion chamber gaskets kit | 68.31 | 8021297256477
5187806 | Complete control panel | 368.12 | 8021297199880
5198395 | Technyl hydraulic group | 144.21 | 8021297487079
6243901 | UVG gas valve 1-1/2" | 300.19 | 8021297108349
5140500 | Burner assembly | 144.69 | 8021297022331
6272367 | Modulating circulating pump | 211.77 | 8021297638709
6301480 | Main PCB | 201.8 | 8021297512474
6317054 | Solar tank electric heater | 349.43 | 8021297453708
6319200 | Main exchanger body | 262.05 | 8021297456617
6323260 | Ceramic fiber thickness 25 mm | 218.88 | 8021297537798
6319290 | Main exchanger + brackets kit | 759.96 | 8021297566651
6272321 | Modulating circulating pump | 210.53 | 8021297529472
6124820 | Circulating pump | 443.17 | 8021297441903
6281523 | C.H. Technyl manifold | 256.93 | 8021297337497
6318425 | Kit grid resistance 280 watt | 526.57 | 8021297549760
6124806 | Grundfos circulating pump UPS | 293.74 | 8021297175280
6272342 | European country pump (UE) | 316.6 | 8021297581982
6124822 | Circulating pump | 293.74 | 8021297469228
6281502 | Flow water switch spare parts | 51.61 | 8021297203433
6254605 | Grundfos circulating pump UPS | 171.54 | 8021297289451
6254611 | Circulating pump | 171.54 | 8021297469242
6058720 | Lower baffle | 39.94 | 8021297243606
6124814 | Circulating pump Grundfos UPS | 253.13 | 8021297363076
6319500A | Magnetic sensor | 30.27 | 8021297529892
6124810 | Myson CP61AS pump 1" | 191.84 | 8021297176218
6265657 | 14 plate-type heat exchanger | 68.79 | 8021297578401
6272343 | European country pump (UE) | 196.11 | 8021297585980
6301422 | Main P.C.B. | 239.85 | 8021297449695
6073701 | Piezo-igniter AE-AMS2319/18 | 25.9 | 8021297051614
6301440 | Main PCB | 239.85 | 8021297472013
6073700 | Piezo-igniter | 25.9 | 8021297051607
1232405 | Glass fiber Ø12 L=1.5 mt | 20.21 | 8021297151833
6205011 | Interrupted thermocouple | 20.49 | 8021297153127
6157653 | Pressure relief valve drain pi | 14.33 | 8021297583139
2000716 | Screw T.C.B. M4x8 | 0.42 | 8021297001671
6058730 | Upper baffle | 7.4 | 8021297243613
6299923 | 14 pole Lumberg cable connecto | 26.95 | 8021297383944
6288432 | Combustion chamber rear panel | 30.36 | 8021297440302
6319644 | Flowmeter group | 16.32 | 8021297597594
6281501 | Straight fitting 1/2" | 16.13 | 8021297203426
6277204 | Water trap | 23.72 | 8021297373396
6278967 | Combustion chamber O-ring | 13.19 | 8021297368842
6248802 | Gasket Ø 80 | 20.21 | 8021297326569
6278853 | Main exchanger door | 59.49 | 8021297397460
6178834 | Brahma FM11 control box | 118.31 | 8021297160040
6225713 | Air pressure switch | 26.95 | 8021297263260
6269005 | Combustion chamber rear insula | 39.37 | 8021297251342
6178830 | Brahma FM11 control box | 106.07 | 8021297081765
6278309 | Premix burner | 41.18 | 8021297431911
6278351 | Burner | 41.18 | 8021297433731
5192722 | D.H.W. storage tank l=55 kit | 1694.5 | 8021297650053
6273608 | Water pressure transducer | 27.61 | 8021297459595
6319690 | Kit 12 plate heat exchanger+or | 68.79 | 8021297487949
6301495 | Main PCB | 205.12 | 8021297483446
5188360 | Main exchanger door | 59.49 | 8021297569027
6301420 | Main P.C.B. | 239.85 | 8021297449688
6225611 | Fan | 111.29 | 8021297098046
6225636 | Fan | 56.17 | 8021297481572
6319691 | Kit 16 plate heat exchanger+or | 68.79 | 8021297487956
6301409 | Main PCB | 205.12 | 8021297429727
6272360 | Modulating circulating pump | 216.03 | 8021297604995
6272323 | Modulating circulating pump | 211.77 | 8021297585348
6319290A | KIT SCAMB. ACQUA-GAS RUBIT. 4 | 759.96 | 8021297714601
6278972 | Heat exchanger gas-water | 333.97 | 8021297744592
6278971 | Heat exchanger gas-water | 258.73 | 8021297729544
6332689 | VENTIL.RG128/1300-3612-030204 | 253.8 | 8021297798854
6108311A | Front section | 712.53 | 8021297389717
6291211 | Pump | 376.85 | 8021297275133
6108101 | Rear section | 907.97 | 8021297063754
6108181 | TEST.POS. 2R COL/LAV VER | 907.97 | 8021297764897
6135929 | KIT.P.WILO INTNFSL 12/6.7HEP-2 | 310.53 | 8021297634107
6318473 | Grid support with blowing tube | 396.87 | 8021297703728
6319202 | Main exchanger body | 759.96 | 8021297456655
6272312 | Circulating pump | 304.37 | 8021297467484
6291203 | Control box 555SE | 393.27 | 8021297275058
6135905 | KIT.CIRC.SALMSON SXM 25-60 | 443.17 | 8021297633865
6281887 | Kit replacem. pump SXM 25-60 | 443.17 | 8021297778023
6272316 | Circulating pump | 310.53 | 8021297534070
6318474 | Grid+res.ceram.+ blowers kit | 526.57 | 8021297703834
6210203 | Control box SIT 503 | 291.18 | 8021297150492
6135928 | KIT.P.WILO INTNFSL 12/6 HEP-1 | 310.53 | 8021297634091
6272315 | Circulating pump | 310.53 | 8021297517974
6301441 | Main PCB SIT ECOMFORT UK | 341.37 | 8021297706972
6096512 | Left hand end section | 717.27 | 8021297059665
6135934 | KIT POMPA WILO INTKSL 15/6-1 | 316.6 | 8021297634152
6272341 | European country pump (UE) | 316.6 | 8021297578487
6135906 | KIT.CI.WIL.RSL15/6-3-KU-CLR-12 | 278.94 | 8021297633872
6135907 | KIT.CI.WILO.SL15/7-3-KU-CLR-12 | 293.74 | 8021297633889
6135935 | KIT POMPA WILO INTKSL 15/6.7-1 | 316.6 | 8021297634169
6210201 | Control box Honeywell S4565CF1 | 292.32 | 8021297093423
6192905 | D.H.W. cylinder flange Ø 138 | 207.69 | 8021297145795
6192907 | D.H.W. cylinder flange Ø 138 | 207.69 | 8021297304697
6076101 | Rear section | 395.64 | 8021297052192
6036200 | Down draft diverter Ø 180 mm. | 221.44 | 8021297043183
6222803 | D.H.W. exchanger PFA26-60 | 221.25 | 8021297097247
6291220 | Heater | 105.88 | 8021297275225
6227016 | D.H.W. outlet pipe | 81.88 | 8021297449305
6230630 | Main P.C.B. | 338.71 | 8021297411210
6277300 | Condensate drainage pipe | 115.66 | 8021297170483
5127200 | External draught-diverter Ø 20 | 237.57 | 8021297020771
6102808 | Motorized divertor valve | 182.54 | 8021297230835
6329166 | Decorated plate | 71.82 | 8021297695818
6135926 | KIT.POM.WILO INTNFSL 12/6 HE-1 | 310.53 | 8021297634077
6102806 | Divertor valve | 182.54 | 8021297160149
6135924 | KIT POMPA WSC F60/45 | 205.88 | 8021297634053
6278372 | Premix burner | 108.54 | 8021297666221
6174238 | Heat exchanger | 280.46 | 8021297312661
6291204 | P.E. cell | 79.41 | 8021297275065
6089701 | HONEYWELL gas control VR4605CA | 250.85 | 8021297057135
6183900 | Burner manifold | 90.23 | 8021297082779
5118602 | Conversion kit to the LPG | 83.21 | 8021297167698
6197709 | Time programmer | 119.83 | 8021297282810
5187397 | GR.COLLETT.MAND/RIT.IMP-GR.IDR | 295.64 | 8021297728615
6102801 | Pressure operated diverting va | 182.54 | 8021297062535
6100502 | Rear section | 253.32 | 8021297062023
6222801 | D.H.W. exchanger A/26 PB 26-69 | 195.16 | 8021297097223
6005100 | Cleaning door | 89.47 | 8021297036666
6135913 | KIT.CIR.WILO RS 15/5-1-KU-PR-6 | 201.23 | 8021297633940
6265832 | C.H. return manifold | 38.33 | 8021297715752
6216234 | C.H. system flow pipe | 83.02 | 8021297432154
6290015 | Flap door | 45.64 | 8021297417199
6216616 | 3 ways cock | 234.54 | 8021297448209
5189120 | Kit noise reduction | 86.43 | 8021297716087
6296904 | Flow pipe | 36.91 | 8021297351844
6108201 | Intermediate section 2R | 413.38 | 8021297063778
6263801 | Intermediate section for bulb | 227.33 | 8021297116436
6076001 | Intermediate section | 250.76 | 8021297052161
6245105 | D.H.W. expansion vessel l. 4 | 121.92 | 8021297178908
6089711 | Honeywell gas valve VR4605CB 1 | 260.06 | 8021297156395
6288350 | Sealed chamber front panel | 50.1 | 8021297278011
6019901 | Front door | 42.03 | 8021297039773
6019980 | PORT.ANT. RM-RK-RH VER | 42.03 | 8021297764743
6277942 | Pump connecting pipe | 126.85 | 8021297513822
5139110 | Expansion vessel l.7 - 1/2" M | 87.19 | 8021297149793
6098000 | Water distributor 1-1/2" | 69.26 | 8021297060340
5195507 | Front panel with angular | 91.08 | 8021297432123
6281716 | Hydrometer + spring | 24.57 | 8021297730489
6279011 | Filter O-ring | 33.68 | 8021297179134
6325811 | 14 pole cable connector CN15 | 23.43 | 8021297735279
6326951 | Rear insulation + springs | 23.06 | 8021297731059
6087324 | Elektrovalve body | 109.11 | 8021297551244
6124818 | Circulating pump 15-60 | 173.06 | 8021297429161
6291202 | 7 pin plug | 43.55 | 8021297275003
6247001 | DIMA MONTAG.MURELLE REVOLUTION | 20.02 | 8021297660052
6261426 | Fan | 470.31 | 8021297679436
6120508 | D.H.W inlet/outlet straight fi | 44.5 | 8021297253766
5172307 | Smoke chamber assembly | 74.19 | 8021297198302
6245106 | D.H.W. expansion vessel 2 l. | 103.89 | 8021297362314
6193000 | Rubber gasket Ø 130 | 29.6 | 8021297085398
6277722 | Pipe connect. C.H. filter-C.H. | 28.27 | 8021297420519
6111421 | Front section | 318.31 | 8021297446823
6223101 | Pilot burner | 32.07 | 8021297097315
6245000 | Ball cock 3/4"x22 | 38.71 | 8021297108684
6174223 | Heat exchanger PR24326004 | 280.46 | 8021297161030
6112911 | Protection for combustion cham | 42.22 | 8021297437975
6221616 | Ignition electrode | 46.77 | 8021297174658
6227520A | Pipe connecting water flow swi | 34.91 | 8021297364929
6281521 | Flange + OR for Dab pump | 26.85 | 8021297288874
6319695 | Murelle-Format-.....o-ring kit | 28.75 | 8021297498457
6269034 | Insulation | 14.23 | 8021297734821
6227111 | D.H.W. inlet pipe | 35.2 | 8021297413061
6265102 | Heat exchanger inlet pipe | 30.36 | 8021297199590
6040209 | Pressure relief valve | 30.27 | 8021297431133
6118151 | Ignition electrode cable | 30.74 | 8021297066502
6227425 | C.H. return pipe | 38.61 | 8021297420472
6240709 | Power supply 24VDC DIN | 80.74 | 8021297652767
6089700 | Honeywell gas valve V4600C 3/4 | 394.78 | 8021297057128
6089702 | Honeywell gas valve VR4605C 11 | 184.54 | 8021297057142
6139720 | Combustion chamber side insula | 28.08 | 8021297149489
6226892 | Gas inlet pipe | 33.49 | 8021297512382
6121101 | Refractory brick | 26.66 | 8021297067080
6211704 | Differential pressure switch | 93.26 | 8021297363052
6159300 | Adjustable boiler stat TRZ | 46.3 | 8021297078253
6119370 | Plastic plug | 15.09 | 8021297279582
6108500 | Cleaning door | 97.91 | 8021297063846
6243820 | SIT gas valve type 845 SIGMA | 172.58 | 8021297333994
6135939 | KIT POMPA GRUND. UPS15-60 AO | 191.84 | 8021297703605
6264748 | C.H. flow pipe | 28.27 | 8021297335639
6260501 | Fan driver PCB | 191.37 | 8021297172371
6264747 | C.H. flow pipe | 28.08 | 8021297335622
6281534 | Gaskets kit | 43.45 | 8021297438316
6073305 | Expansion vessel mounting brac | 24.19 | 8021297168381
5187396 | GR.IDR.SANITARIO IN OTTONE UK | 370.21 | 8021297661912
6105102 | Blank flange F.12/T | 45.07 | 8021297063112
6279008 | Pump seal | 49.34 | 8021297179103
6216003 | D.H.W. storage tank outlet pip | 29.79 | 8021297095458
6274372 | Mixer | 24.19 | 8021297496842
6227652 | Pipe connecting expansion vess | 24.76 | 8021297315495
5183732 | Rectang. expansion vessel 9 l. | 86.72 | 8021297650404
6070410 | Red pushing button | 21.06 | 8021297050808
5139130 | Expansion vessel l.9 - 3/8" M | 88.05 | 8021297276147
5187700 | Expansion vessel l.10 - 1/2" M | 97.82 | 8021297160767
6281884 | Magnetic sensor+2 pole connect | 30.27 | 8021297756656
6104407 | PORT.CAM.COMB. 1R/FREE.ANO.LAV | 110.53 | 8021297480056
6040212 | Pressure relief valve 1/2" 3.5 | 27.8 | 8021297527324
6179102 | Drain cock 1/2" | 23.43 | 8021297154391
6280861 | Casing front door | 85.77 | 8021297289611
6264746 | Pipe conn. C.H. filter-C.H. ec | 26.28 | 8021297335608
6304890 | Flap door assembly | 22.58 | 8021297438408
5139100 | Expansion vessel l.7 - 3/4" | 69.83 | 8021297022195
6210205 | Control box SIT 537 | 144.97 | 8021297172210
6329000 | Conversion kit to LPG | 7.69 | 8021297679009
6192600 | Burner bar type 352/11P L=282 | 38.71 | 8021297085329
5171635 | Cap +gasket for water trap kit | 12.81 | 8021297660090
6238301 | Check valve 1" ART. 4001 DN | 25.24 | 8021297105218
6119381 | Cap G 1/2" | 12.81 | 8021297585324
6258311 | D.H.W. cylinder flange | 35.48 | 8021297379473
6040226 | Pressure relief valve 1/2" 3 b | 14.33 | 8021297718975
6235923 | Ignition-ionisation electrode | 27.23 | 8021297241213
6238303 | Non return valve 1"Mx1"F | 22.01 | 8021297199682
6010861 | Upper protection shield | 42.22 | 8021297510708
6163101 | Square flange with 1" connecti | 26.28 | 8021297078918
6179100 | Drain cock 3/8" | 21.82 | 8021297081833
6274370 | Mixer | 24 | 8021297496835
6227433 | Hydr.group-cylind.pipe connect | 28.08 | 8021297485150
6221625 | Ignition-ionisation electrode | 40.7 | 8021297384736
6226459 | GUARNIZ.OR D.23.47x2.62 EPDM70 | 7.87 | 8021297477933
5188394 | KIT TUBO SCARICO COND.ECOMFORT | 24.95 | 8021297522848
6238302 | Non-return valve 1" | 27.99 | 8021297105225
6109000 | Upper baffle | 37.29 | 8021297063914
6221605 | Ionisation electrode | 24.86 | 8021297096929
1232401 | Glass sealing cord Ø9 L=1.7 mt | 16.7 | 8021297000995
6281526 | Flange + OR for WSC pump | 15.94 | 8021297348851
6108900 | Lower baffle | 37 | 8021297063907
6218610 | Filling cock spindle | 17.55 | 8021297153042
6316266 | 6 pole connec.CN6 pump+gas val | 26.95 | 8021297465916
6279605 | Casing front panel extension | 33.97 | 8021297287280
6281545 | Replacement rear insulat. kit | 39.37 | 8021297529939
6177501 | Gas cock 3/4" MF | 26.47 | 8021297081314
6177516 | Gas cock 3/4" | 26.47 | 8021297230729
6329184 | Fan motor assy | 111.67 | 8021297696013
6213604 | Combustion chamber | 41.65 | 8021297198319
6037550 | Safety m.reset water pres.swit | 90.51 | 8021297328471
6274371 | Mixer | 23.81 | 8021297498495
5183720 | Rectang. expansion vessel 10 l | 86.43 | 8021297290082
6221626 | Ignition electrode | 42.5 | 8021297369160
6319490 | Condensate recovery basin kit | 34.72 | 8021297487215
5179501 | Electrodes ignition-ionisation | 70.49 | 8021297030107
5179501A | Electrodes ignition-ionisation | 70.49 | 8021297287785
6278812 | Air-gas hose upper side | 23.53 | 8021297492776
6265701 | D.H.W. inlet/outlet manifold | 37.48 | 8021297150317
6146601 | Boiler loop 3/8" | 19.73 | 8021297074705
2041100 | Reducer 1-1/2"x1/2" R | 12.14 | 8021297004092
6083056 | Duct flange 50 | 4.54 | 8021297728752
6326894 | Valve electrical coil | 23.24 | 8021297667204
5004200 | Bulb holder 1/2" L=190 | 16.22 | 8021297005648
6202141 | Plug+socket wiel. 4 poli-W4 | 20.97 | 8021297656437
6034152 | Condensate drainage rubber pip | 13.28 | 8021297368859
6319700 | Springs / clamps kit DIN | 33.68 | 8021297593923
6013102 | Automatic air vent 1/4" | 22.39 | 8021297347434
6277201 | Water trap | 26.76 | 8021297202139
6246505 | C.H. flow pipe | 25.52 | 8021297469037
6281512 | Water rate adjuster | 17.55 | 8021297309753
6040206 | Pressure relief valve 1/2" 4 b | 29.7 | 8021297336537
5199100 | Filling Loop | 47.63 | 8021297386662
6277939 | Return-divert.valve conn. pipe | 23.15 | 8021297483408
6102601 | Right hand end section | 211.01 | 8021297062474
5171612 | KIT ACCENSIONE PIEZO + CAVO | 25.9 | 8021297599352
6013105 | Automatic air vent 1/2" | 22.39 | 8021297443907
6013101 | Automatic air vent | 22.11 | 8021297150836
6001410 | H.L. stat 110¢C | 24.48 | 8021297546905
6177515 | Ball cock 3/4" MF | 26.47 | 8021297230712
6289800 | Control panel | 26.28 | 8021297273832
6271150 | Casing left hand side panel | 24.48 | 8021297149939
6319624 | ELEM.GUARNIZ.SCAMB.PIASTRE | 5.22 | 8021297463332
6246504 | C.H. flow pipe | 24.57 | 8021297457904
6226605 | Fixing spring | 6.26 | 8021297150744
6285601 | Combustion chamber front panel | 33.11 | 8021297255777
6028703 | Gasket for duct flange | 9.77 | 8021297170384
6028703B | Gasket for duct flange | 9.77 | 8021297383005
6120511 | Nipple 3/4"x3/4" OT | 12.05 | 8021297286009
6268414 | Tie-rod M14X820 | 16.41 | 8021297147201
6004902 | Ceramic fibre insulation | 30.93 | 8021297240919
6235930 | Ignition electrode | 28.37 | 8021297297142
6268407 | Tie-rod M10x570 | 6.07 | 8021297147157
6155801 | Shaking lever | 38.9 | 8021297077539
6266123 | Sealed chamber right hand side | 27.61 | 8021297316928
6068600 | Baffle | 11.86 | 8021297050556
6149316 | Flow water switch | 55.03 | 8021297448728
6227456 | Flowing pipe to C.H. system | 16.98 | 8021297567979
6329174 | Pulse ignition assy | 10.06 | 8021297695900
5139121 | Expansion vessel l.6 - 3/8" M | 70.97 | 8021297463394
6149303 | Flow water switch | 92.03 | 8021297155381
6112320 | P.C. smokes stat extension | 8.63 | 8021297380226
6155551A | Front fire bar | 63.76 | 8021297299313
6226612 | Pipe fixing double spring | 5.79 | 8021297331792
6277210 | Water trap | 29.22 | 8021297527607
6280590 | Three way fitting + cap kit | 9.2 | 8021297487246
6277207 | Water trap | 29.89 | 8021297457454
2050100 | Extension spring Ø 4.5x33 | 3.97 | 8021297004306
6263902 | Fan pressure test point | 8.35 | 8021297172074
6104103 | Support for divertor valve mic | 5.41 | 8021297219052
6032706 | Gas inlet pipe 3/4" L=810 mm | 34.06 | 8021297042070
6216245 | C.H. flow pipe | 84.44 | 8021297510753
6034167 | Condensate drainage pipe | 5.69 | 8021297530010
6281570 | KIT RIC.FLUSSOST.GR.IDR.PLAST. | 23.43 | 8021297602069
6332688 | KIT FLUSSOST. COD. 6281570 | 23.43 | 8021297798847
6281507 | Split pin kit for hydraulic gr | 33.59 | 8021297203471
6227692 | Pipe connecting expans. vessel | 12.81 | 8021297491670
6266122 | Sealed chamber left hand side | 26.66 | 8021297306691
6296548 | Reducer DN 80-60 | 3.8 | 8021297716254
6238304 | Check valve | 40.51 | 8021297441927
6079500 | Lower baffle | 10.72 | 8021297053342
6288410 | Combustion chamber rear panel | 21.44 | 8021297277854
2030232 | Gasket Ø 60x77x2 | 5.41 | 8021297003255
6242602 | Air/smoke manifold screw | 2.67 | 8021297277878
6113600 | Knob | 26.66 | 8021297065413
6231364 | Plunged sensor | 20.11 | 8021297459519
6277421 | Pipe connecting gas valve-mixe | 27.7 | 8021297496828
6329537 | Water outlet temp. probe assy | 4.14 | 8021297745117
6135932 | KIT POMPA OTMA OTMSL 15/6-1 | 187.29 | 8021297634138
6177503 | Ball cock 1/2"M x 1/2"F | 24.29 | 8021297081338
6227461 | C.H. return pipe | 23.15 | 8021297575691
6266121 | Sealed chamber side panel | 28.46 | 8021297253582
6010844 | Trap fixing bracket | 5.12 | 8021297458581
6028705 | Gasket EP709 for Dab | 3.24 | 8021297287570
6305060 | Expansion board cover | 3.33 | 8021297455214
2030256 | Gasket diam.26x38x3 | 2.5 | 8021297486058
2030200 | Piracriten gasket Ø 54x85x2 | 2.56 | 8021297002937
6023901 | Adjustment key for SIT gas val | 29.51 | 8021297306431
6235915 | Ignition electrode L=450 | 21.63 | 8021297104662
6227548 | Return pipe from C.H. system | 15.09 | 8021297645875
6227462 | Flowing pipe to C.H. system | 12.05 | 8021297576032
6268410 | Tie-rod M10x805 | 7.31 | 8021297147188
2030231 | Gasket Ø 42x55x2 | 3.2 | 8021297003248
6226643 | Pipe fixing spring | 2.49 | 8021297574632
6323861 | 6 pole connector pump+gas valv | 20.97 | 8021297570108
6119382 | Siphon safety plug | 2 | 8021297594340
6230400 | Rubber sealing ring Ø 100 mm | 14.33 | 8021297100299
6178501 | Brush and poker handle L=250 | 12.24 | 8021297081659
6318465 | Cable power | 18.69 | 8021297566033
6285950 | Bracket | 2.76 | 8021297576193
6028661 | Smoke exhaust diaphragm | 3.63 | 8021297458529
6326942 | Gasket for burner flange | 4.84 | 8021297666948
6226630 | MOLLA X RACC. SONDA SANITARIA | 4.74 | 8021297459793
6040215 | Pressure relief valve 3 bar | 17.46 | 8021297568433
6079600 | Upper baffle | 9.96 | 8021297053366
6326947 | Fixing glass plaque | 3.83 | 8021297666993
6034121 | Pressure relief valve drain pi | 5.31 | 8021297622326
6326948 | Glass gasket | 2.89 | 8021297667006
6274100 | Burner nozzle ø 6.50 natural g | 16.13 | 8021297170582
6157660 | Pressure relief valve drain pi | 10.72 | 8021297670464
2030240 | Teflon gasket Ø 17x24x2 | 1.9 | 8021297193864
6174812 | Mixer/hose gasket | 2.71 | 8021297243170
6000608 | Stud M12x40 | 2.92 | 8021297034600
6329523 | O-ring | 1.61 | 8021297744974
6329525 | O-ring | 1.61 | 8021297744998
6233514 | Fuse ø5x20 T500MA 250V | 3.72 | 8021297649989
6227694 | Pipe connecting expans. vessel | 11.95 | 8021297507081
2030262 | Gasket Ø 22x30x2 | 1.51 | 8021297539112
5167759 | Lower turbolator kit | 39.94 | 8021297687950
6268409 | Tie-rod M10x725 | 6.83 | 8021297147171
6216009 | D.H.W. cylinder return pipe | 18.98 | 8021297287235
6319000 | Condensate level detector | 4.46 | 8021297453180
6326946 | Glass | 5.41 | 8021297666986
6226656 | Pipe fixing spring | 2.49 | 8021297734463
6174810 | Gasket for ionisation electrod | 2.53 | 8021297171206
6022010 | Sensor gasket | 2.52 | 8021297040267
6329584 | O-ring | 1.21 | 8021297749047
6146305 | Brass Nut 3/8" | 2.5 | 8021297263079
6138806A | Frame assembly lower side | 11.2 | 8021297304215
6029002 | Pressure relief valve 1/2" - 7 | 56.93 | 8021297373747
6277798 | Pipe connecting | 20.21 | 8021297590588
6028706 | Air/smoke manifold gasket | 2.46 | 8021297277885
6003407 | Bushing Ø 9x12 | 4.55 | 8021297035874
6272500 | Temperature sensor fixing spri | 1.97 | 8021297150935
6329526 | O-ring | 1.35 | 8021297745001
6274343 | Silicone mixer flap | 5.41 | 8021297762862
2000320 | Screw TSP M8x30 | 1.65 | 8021297001466
6326950 | Gasket for ignition electrode | 2.89 | 8021297667136
6278703 | Smoke chamber | 20.3 | 8021297549500
6162401 | Square gasket | 1.59 | 8021297078796
6226644 | Spring clip for rotating conne | 1.79 | 8021297574649
6000605 | Stud M10x65 | 1.71 | 8021297034570
6226607 | Pipe fixing spring | 3.61 | 8021297253742
6277417 | Pipe connecting gas valve-mixe | 15.65 | 8021297467019
7503100 | GOLFARE MASCHIO M8 | 8.25 | 8021297499904
6000602 | Stud M10x85 | 2.15 | 8021297034549
6326897 | NTC probe -50 +105°C | 23.24 | 8021297667235
2030239 | Gasket Ø 6x11x2 | 1.52 | 8021297177291
2030267 | Piracriten gasket Ø 30x17x2 | 2.13 | 8021297584600
6124832 | Circulating pump | 157.4 | 8021297624696
6329524 | O-ring | 1.21 | 8021297744981
6147401 | Plug 1/4" | 3.54 | 8021297155367
6147406 | Air/smoke manifold plug M14x1. | 3.54 | 8021297277861
2030223 | Gasket NPR 24x35x4 | 2.28 | 8021297003163
6023100 | Pressure test nipple Ø 1/8" | 3.92 | 8021297040434
6138771 | Frame assembly upper support | 6.45 | 8021297275652
5185153 | L.P.G. conversion kit | 22.68 | 8021297742819
6177905 | Control panel bracket | 7.87 | 8021297513761
6034160 | Condensate drainage rubber pip | 7.97 | 8021297458260
6222003 | D.H.W. filter | 1.12 | 8021297574021
6227466 | Flowing pipe to C.H. system | 11.95 | 8021297577008
2030249 | Gasket Ø 24x17x3 | 1.5 | 8021297438798
6248875 | Gasket Ø 60 | 8.82 | 8021297725706
6326898 | Fuse 5x20 0.8 AF | 2.84 | 8021297667242
6326899 | Fuse 5x20 2 AF | 2.84 | 8021297667259
6201502 | Trimmer spindle Ø 6 | 2.17 | 8021297150041
6280550 | Cap for 3-ways junction | 1.35 | 8021297197947
9001702 | WEBER seal.paste(dose kos 0.45 | 32.26 | 8021297176430
6034165 | Condensate drainage rubber pip | 8.63 | 8021297527560
2050006 | Spring dia. 5.7x12 type Ineco | 1.62 | 8021297144279
6226472 | ORing 17.86x2.62 | 1.07 | 8021297568471
6275911 | PRV valve operation lever | 1.46 | 8021297588493
6028711 | Rubber gasket diam.100x125x2 | 2.17 | 8021297469266
2004180 | Self-tapping screw TCB 8SPx3/4 | 1.26 | 8021297001923
6277456 | Pipe connecting gas valve-mixe | 14.71 | 8021297646285
6226602 | Pipe fixing spring | 2.07 | 8021297150713
2005025 | VITE TRILOB.T.C.B. M5X20 AC.ZN | 0.75 | 8021297398290
6329528 | O-ring | 0.48 | 8021297745025
6258312 | D.H.W. cylinder counterflange | 19.83 | 8021297379480
6241429 | 5 pole female cable conn.- ign | 5.31 | 8021297106901
2030252 | Piracriten gasket Ø 16x24.5x2 | 1.94 | 8021297450028
2030254 | Gasket Ø 33x44x3 | 2.24 | 8021297467620
6233506 | Fuse T1.6A 250V | 1.97 | 8021297102743
6233507 | Fuse F3.15A 250V | 1.97 | 8021297102750
6226642 | Spring clip | 0.95 | 8021297568747
2030015 | Plane washer Ø 21x37 | 1.12 | 8021297002913
6028707 | Air intake gasket | 1.92 | 8021297287792
2051123 | Clamp diam. | 1.13 | 8021297437340
6219806 | MOLLA ACML0013 MAND.RISC.0.25b | 3.19 | 8021297516175
6326949 | Smoke outlet gasket ø80 mm | 8.73 | 8021297667013
6226475 | ORing diam.18.64x3.53 | 0.73 | 8021297574052
6319650 | Bitron transducer cap | 1.96 | 8021297472495
6226636 | D.H.W. elektrovalve fix.spring | 2.19 | 8021297551497
6226477 | Rubber gasket OR Ø 17x3 | 1.02 | 8021297590878
2005000 | Self threading screw Hex.H. M5 | 1.02 | 8021297001985
6146330 | Nut 1/2" for expansion vessel | 3.07 | 8021297161481
2030261 | Gasket Ø 17x24x2 | 1.2 | 8021297539105
6277131 | Probe NTC D.4X47 | 19.83 | 8021297440982
6119358 | Raccord | 2.49 | 8021297568570
6229550 | Plug 3/4" | 5.98 | 8021297254695
2013302 | Fastener for self tapping scre | 0.96 | 8021297002401
6226640 | Spring clip | 1.43 | 8021297568464
6226476 | ORing diam.15x2 | 1.2 | 8021297578913
6278962 | Smoke chamber fixing screw | 0.94 | 8021297256392
6216606 | Manometer cock ISPESL 1/4" | 36.91 | 8021297328464
6233503 | Fuse T100 mA main P.C.B. | 1.73 | 8021297102712
6325626 | Pump-fan 4 pole connect. CN13 | 17.65 | 8021297605596
6296906 | SUPPORTO X MICROINTERRUTTORE | 5.31 | 8021297351936
6226600 | Spring clip for rotating conne | 1.71 | 8021297098459
6226417 | O-ring 3043 | 1.24 | 8021297150980
6248817 | Lip seal for Ø 60 pipe | 8.82 | 8021297383326
6319649 | Safety valve kit +plastic tube | 14.33 | 8021297722781
6275910 | PRV valve operation lever | 2.38 | 8021297483231
6154401 | Main burner nozzle NP 75 M6 LP | 1.66 | 8021297076938
6001165 | Tube reduction collar | 6.64 | 8021297666467
6280511 | 3-ways junction | 2.91 | 8021297319011
6273100 | Room stat cover | 3.31 | 8021297155695
6329587 | Thermostat connection wire | 8.63 | 8021297749269
2000715 | Screw TCB M4x10 AISI 304 | 0.83 | 8021297001664
6226412 | O-ring 3068 | 1.44 | 8021297098411
2030226 | Gasket Ø 10.2x14.8x2 | 0.82 | 8021297003194
6272504 | Temperature sensor fixing spri | 2.89 | 8021297400238
6277446 | Pipe connecting gas valve-mixe | 14.23 | 8021297577015
6150700 | Divertor valve microswitch | 8.73 | 8021297076020
6146723 | Thermo-fuse 167¢C + or | 52.47 | 8021297409644
6226421 | O-ring Dalmar R12 | 1.55 | 8021297151154
6266110 | Sealed chamber side panel | 13.09 | 8021297149427
6296907 | COPERCHIO X MICROINTERRUTTORE | 5.12 | 8021297351943
6083052 | Duct flange | 20.97 | 8021297170643
6242212 | Casing left hand side panel | 39.94 | 8021297198227
6318471 | Flange for fan burner 32 kW | 25.24 | 8021297628571
2060101 | Spring pin Ø 7x40 | 1.25 | 8021297004351
6147409 | Air/smoke manifold plug M14x1. | 3.13 | 8021297401532
6305160 | Guidelight with led | 24.38 | 8021297428331
6305140 | Rubber cap | 1.74 | 8021297575035
6247351 | Cap thermostat | 2.79 | 8021297386464
6323876 | 4 pole cable connector CN14 | 4.46 | 8021297583269
6201505 | Trimmer spindle Ø 6 | 1.48 | 8021297273931
6230402 | External ring for pipe diam.80 | 9.39 | 8021297100312
2214296 | Band L=108 | 1.18 | 8021297375871
2030225 | Gasket Ø 5.5x11x2 | 0.66 | 8021297003187
6277728 | Pipe connect. C.H. filter-C.H. | 10.72 | 8021297467262
6022001 | Aluminium washer Ø 10 | 0.64 | 8021297040212
2000207 | Screw M5x14 | 0.63 | 8021297257207
2000702 | Screw TCB M5x8 ZnCr | 0.63 | 8021297001534
6100203 | Copper ogive for pipe Ø 22 mm | 1.42 | 8021297061972
2030227 | Gasket Ø 12x18x2 | 1.29 | 8021297003200
6175180 | Flow control spacer | 1.21 | 8021297588394
6226401 | O-Ring type AN16 EP851 | 1.4 | 8021297098305
6146301 | Brass nut 1/2" | 2.63 | 8021297074620
6219701 | Cap MPMV 3310 for microswitch | 4.21 | 8021297096547
6042201 | Pressure relief valve 1/2" - 3 | 24.29 | 8021297044203
2030255 | Gasket Ø 12.5x18.5x3 | 1.29 | 8021297470446
2060100 | Spring pin Ø 6x32 | 1.06 | 8021297004344
2030229 | Gasket Ø 22x30x2 | 1.26 | 8021297003224
6226414 | O-ring 117 Ø 13.1x2.62 | 1.32 | 8021297149854
6318710 | Combustion chamber side insula | 5.5 | 8021297450417
6201503 | Selector spindle | 2.56 | 8021297155640
6228000 | Non return valve 1/4" | 8.06 | 8021297099593
2010102 | Nut M5 ZnCr | 0.57 | 8021297002128
6290170 | Knob Ø 20 | 2.35 | 8021297691506
6184100 | Gasket for gas valve | 1.27 | 8021297082847
6218500 | Clip Ø 17 for diverting valve | 2.49 | 8021297096189
6085904 | Rear panel | 26.38 | 8021297055490
6139789 | Combustion chamber rear insula | 11.29 | 8021297386921
6226617 | Spring for heat exchanger conn | 3.83 | 8021297382121
6265659 | 18 plate-type heat exchanger | 71.25 | 8021297583979
6226631 | Spring | 1.95 | 8021297459809
6099692 | Combust. chamber door upper in | 5.98 | 8021297240933
6235914 | Ionisation electrode | 27.8 | 8021297104655
6288500 | Combust. chamber right hand si | 6.83 | 8021297274600
6288600 | Combust. chamber left hand sid | 6.83 | 8021297274624
2004510 | Screw 8Px7/8" | 0.34 | 8021297276437
6174802 | Sight frame insulation | 1.45 | 8021297080638
6288400 | Combustion chamber rear panel | 14.61 | 8021297277847
2050000 | Spring TDM | 0.81 | 8021297004245
6028702 | Gasket Ø 95x125x2 | 5.31 | 8021297041264
6285500 | Fan plate rear right angle bar | 5.31 | 8021297255098
6013100 | Automatic air vent 3/8" | 17.46 | 8021297038431
6264730 | C.H. flow pipe | 18.98 | 8021297276284
2005101 | Screw TCB 4x10 Zn | 0.29 | 8021297002043
6235932 | Ignition-ionisation electrode | 10.82 | 8021297454910
6017403 | Flexible pipe | 9.87 | 8021297192492
6226407 | O-ring 130 ø 22.22x2.62 | 0.6 | 8021297098367
6319626 | ELEM.TAPPO ESCLUSIONE CARICAM. | 5.41 | 8021297469464
2030263 | Gasket 10.2X14.8X2 | 0.86 | 8021297539129
6112420 | Control panel screw | 2.31 | 8021297273948
2004150 | Self tapping screw TCB 7SPx3/8 | 0.23 | 8021297001886
2000201 | Screw M5x40 | 0.98 | 8021297001428
2030228 | Gasket Ø 17x24x2 | 0.98 | 8021297003217
2000507 | Screw TE M5x50 | 0.97 | 8021297364394
6233509 | Fuse F2 A 250V | 1.03 | 8021297102774
6180011A | Interrupted thermocouple | 24.76 | 8021297322387
6003405 | Spacer Ø 21x42 | 5.22 | 8021297035850
6226403 | O-ring 2031 | 1.02 | 8021297098329
6273210 | Guidelight - 2 ways out | 1.85 | 8021297273924
6318700 | Combustion chamber side insula | 10.72 | 8021297450394
6226429 | O-ring 121 | 0.43 | 8021297170315
6175400 | Cover for micro switches | 2.64 | 8021297080867
2013304 | Fastener for self tapping scre | 0.16 | 8021297233362
6268413 | Tie-rod M14x720 | 12.52 | 8021297147195
6281411 | Water rate adjuster 15 l/min | 5.31 | 8021297397699
6268408 | Tie-rod M10x650 | 6.64 | 8021297147164
6147412 | Plug for air vent connection | 6.36 | 8021297487925
6266140 | Sealed chamber left hand side | 37.95 | 8021297198289
2211610 | Earth faston | 2.59 | 8021297150584
6201501 | Trimmer spindle Ø 5 | 0.93 | 8021297150034
6100202 | Ogive for pipe Ø 15 | 2.17 | 8021297061965
6226639 | Spring clip | 1.43 | 8021297568457
2051122 | Clamp | 1.2 | 8021297349902
6226443 | O-Ring Ø 11.5 x 1.5 | 0.97 | 8021297380134
6066101 | Pilot burner nozzle Ø 0.24 LPG | 2.87 | 8021297049451
6120559 | Nipple 3/4" | 5.31 | 8021297568518
6177580 | Angle ball cock | 15.75 | 8021297255838
5191900 | Divertor valve microswitch + s | 14.04 | 8021297278530
6226616 | Pipe fixing spring | 2.11 | 8021297379671
6318437 | Return thermostat flame | 25.24 | 8021297566187
5185163 | Conversion kit for natural gas | 27.51 | 8021297753549
2051125 | Clamp diam. 26 | 0.25 | 8021297676022
6318434 | Schuko connector | 25.24 | 8021297566149
2051100 | Retaining spring | 0.72 | 8021297004320
6318436 | Rubber insulation thermostat | 13.85 | 8021297566163
6035906 | Washer Ø 56.3x60 | 10.82 | 8021297043039
2051120 | Clamp diam. 17.3 | 0.91 | 8021297176911
6269810 | Ignition cable | 10.82 | 8021297369665
6052700 | Flange oval gasket | 2.69 | 8021297046849
6226442 | O-ring R12 7PB496 | 1.01 | 8021297359918
6034155 | Condensate drainage pip | 6.36 | 8021297431942
6304854 | Interface panel | 15.75 | 8021297670433
6139760 | Combustion chamber front insul | 6.36 | 8021297199859
6277218 | Pipe adapter / water trap | 9.49 | 8021297675896
2000210 | VITE T.C.E.I. M5X20 ACC.ZN. | 0.96 | 8021297544901
6226628 | Hydrometer Fixing spring | 1.34 | 8021297456907
6277445 | Pipe connecting gas valve-mixe | 12.05 | 8021297576056
6280500 | 3-ways junct. with press. test | 1.88 | 8021297197930
6326888 | PDC capacitor | 32.73 | 8021297652590
6226444 | O-Ring Ø 13.64 x 2.62 | 1.22 | 8021297389106
6223352 | Venturi | 9.49 | 8021297289055
6226464 | O-ring 115 diam. 11.91x2.62 | 1.22 | 8021297489769
6226457 | O-ring 12bis diam. 16x1.90 | 1.28 | 8021297470453
6227134 | D.H.W. inlet pipe | 11.29 | 8021297568761
6229500 | Plug 1/2" | 4.74 | 8021297100022
2040302 | Brass nut 1-1/2" | 7.69 | 8021297003712
6104707 | Brass M.F. bushing 3/8"x1/4" O | 4.73 | 8021297391475
6277739 | Elektrovalve-exchanger pipe | 10.25 | 8021297513594
6066102 | Pilot burner nozzle Ø 0.29 nat | 2.83 | 8021297049468
6099691 | Combust. chamber door lower in | 6.17 | 8021297240926
6127214 | Main cable L=1500 | 5.88 | 8021297474178
6226419 | GUARNIZ. OR DALMAR 3100 EP851 | 1.27 | 8021297151130
6226712 | Cable-clamp for hole ø14 | 2.97 | 8021297155756
6104202 | Glass wool insulation | 6.17 | 8021297062771
6025500 | ORing Ø 34x2 | 2.55 | 8021297040755
6291271 | Gasket | 15.18 | 8021297275775
6159305 | Adjustable boiler stat TRZ | 37.67 | 8021297546004
2015000 | Spring clip | 0.72 | 8021297002494
2010301 | Cap nut M10 | 4.61 | 8021297002302
6227115A | D.H.W. inlet pipe | 14.71 | 8021297476967
6226750 | Silicone pipe ring øi28 | 2.93 | 8021297198104
2003000 | Pin M5 Zn | 1.11 | 8021297001763
6325665 | 7 pole Stocko cable connector | 9.01 | 8021297657144
6155422 | Time programmer cover | 5.5 | 8021297516410
2041004 | Plug 2" | 11.86 | 8021297003996
6127201 | Main cable L=2000 | 5.98 | 8021297070912
6127210 | Main cable L=2000 | 5.98 | 8021297150416
6000402 | Push nipple 2" | 5.69 | 8021297033535
6269006 | Main exchanger door insulation | 19.54 | 8021297359161
6247701 | 3-ways junction | 4.47 | 8021297110113
6020103 | Sight glass | 4.93 | 8021297569003
6268417 | Tie-rod M14X1120 | 11.76 | 8021297147232
6037601 | Window | 7.69 | 8021297043428
6255431 | Expansion vessel lower support | 5.88 | 8021297275867
2041080 | Plug M. 1" | 9.11 | 8021297289550
6318460 | Water sensor cable | 23.06 | 8021297566057
6174827 | Flange burner/boiler gasket | 10.06 | 8021297563209
6050238 | Nozzle Ø 4.05 for natural gas | 4.32 | 8021297046047
6023001 | Ignition electrode c/w lead L= | 11.67 | 8021297040380
6147231 | Straight fitting 1/2" Ø 15 | 11.67 | 8021297288003
6278653 | 2 pole female cable connector | 5.79 | 8021297260412
6223351 | Venturi | 9.01 | 8021297289048
6104200 | Glass wool insulation | 4.72 | 8021297062757
6186560 | Ionisation electrode cable L=8 | 5.79 | 8021297083325
6318479 | Temperature/pressure gauge kit | 39.94 | 8021297753303
6000403 | Push nipple 2-1/2" | 7.5 | 8021297033542
6268415 | Tie-rod M14X920 | 11.57 | 8021297147218
6288510 | Combust. chamber right hand si | 8.63 | 8021297274617
6288610 | Combust. chamber left hand sid | 8.63 | 8021297274631
6040225 | Pressure relief valve 1/2" 3 b | 5.69 | 8021297574038
6319616 | ELEM.TAPPO CHIUSURA CAR.AUT. | 5.41 | 8021297459731
6319617 | ELEM.TAPPO CHIUSURA VALV.DEV. | 5.41 | 8021297459748
6003404 | Spacer Ø 11x15 | 2.08 | 8021297035843
6277729 | Pipe connect. C.H. filter-C.H. | 9.77 | 8021297467712
6248803 | Lip seal for Ø 60 pipe | 4.14 | 8021297273740
6017313 | Flexible pipe 90¢ L=400 | 10.06 | 8021297460393
6037512 | Water pressure switch | 9.39 | 8021297713390
6142214 | STAFFA SUPP.CALD.MURELLE ONE | 19.35 | 8021297584655
6036001 | Burner holding plate | 5.31 | 8021297043046
6266130 | Sealed chamber right hand side | 36.81 | 8021297198272
6290150 | Knob Ø 25 | 1.79 | 8021297575011
6174808 | Gasket for burner flange | 7.02 | 8021297174665
6288200 | Sealed chamber side panel | 11.39 | 8021297277984
6227600 | Pipe connecting expansion vess | 8.44 | 8021297099401
6226641 | Spring clip | 2.08 | 8021297568549
6319619 | ELEM.TAPPO CHIUSURA | 5.22 | 8021297459786
6139722 | Combustion chamber rear insula | 12.14 | 8021297160590
6226856 | Gas inlet pipe | 16.13 | 8021297287921
6319165 | 5 pole cable connector | 8.63 | 8021297527478
6239206 | Mixer closing plate | 3.7 | 8021297344662
6050230 | Nozzle Ø 3.40 for natural gas | 4 | 8021297045965
6119313 | Plastic cap | 1.55 | 8021297152069
6316245 | 6+4 pole cable connector | 16.79 | 8021297451964
6186592 | Ionisation electrode cable L=4 | 5.31 | 8021297292215
6281410 | Water rate adjuster 11 l/min | 5.31 | 8021297390034
6186530 | Ignition lead L = 1050 | 6.74 | 8021297083257
6047400 | Sight frame | 2.5 | 8021297045040
6131402 | Microswitch for flowmeter | 8.16 | 8021297155398
6329310 | Hot water "OUT" probe sensor | 4.28 | 8021297727588
6248828 | Air inlet gasket Ø80 | 5.5 | 8021297448131
6139756 | Combustion chamber front insul | 10.91 | 8021297160644
6226619 | Spring for heat exchanger conn | 3.63 | 8021297402249
6288700 | Combustion chamber front panel | 12.9 | 8021297274723
6226714 | Cable-clamp for hole ø14 | 1.92 | 8021297201514
6190001 | Intake terminal Ø 80 | 19.26 | 8021297386822
6248851 | Smoke chamber outlet gasket | 7.69 | 8021297347083
6226638 | Divert.valve motor spring clip | 1.92 | 8021297562295
6174832 | Air-gas hose gasket | 19.83 | 8021297670815
5058986 | Casing right hand side panel | 79.98 | 8021297008922
6260986 | 6 pole female cable connector | 10.91 | 8021297164581
6189587 | Casing door bracket | 3.54 | 8021297410848
6013420 | Summer-Winter switch | 8.44 | 8021297516014
6139788 | Combustion chamber side insula | 14.52 | 8021297383357
6034171 | Condensate drainage rubber pip | 11.57 | 8021297596320
6318015 | Frame assembly lower side | 21.63 | 8021297457188
6142330 | Quarter bend 1/2" x 15 | 10.72 | 8021297160439
6139724 | Combustion chamber rear insula | 4.93 | 8021297199842
6227539 | Return pipe from C.H. system | 19.73 | 8021297576025
6285900 | Manifold fixing plate | 10.82 | 8021297255142
6017213 | Manual air vent 1/8" | 5.69 | 8021297519237
6113210 | Combustion chamber door insula | 6.74 | 8021297322455
6278965 | O-ring ø 223x231x4 | 10.72 | 8021297256422
6186585 | Cable for ionisation electrode | 4.84 | 8021297083387
6017250 | Manual air vent 1/4" | 10.72 | 8021297412132
5064600 | Bulb holder 1/2" L=50 | 7.78 | 8021297009936
6174816 | Gasket for fan flange | 3.39 | 8021297344648
6226463 | Flue kit elbow ORing 47.87x3.5 | 4.49 | 8021297481497
6268422 | Tie-rod M14X1620 | 14.61 | 8021297147287
6268419 | Tie-rod M14X1320 | 12.43 | 8021297147256
6245335 | Gas valve connector | 9.11 | 8021297252448
6040210 | Pressure relief valve 3/4" 5 b | 27.8 | 8021297443884
6273950 | Casing left hand side panel | 38.99 | 8021297160729
6274050 | Casing right hand side panel | 38.99 | 8021297160743
6257511 | Air deflector | 3.19 | 8021297277908
6139770 | Combustion chamber front insul | 9.11 | 8021297274679
6139772 | Combustion chamber rear insula | 9.11 | 8021297274693
6012500 | Piracriten square gasket | 4.93 | 8021297038325
6268416 | Tie-rod M14X1020 | 11.86 | 8021297147225
6255420 | Expansion vessel lower support | 7.59 | 8021297149830
6277723 | Pipe connect. exchanger-C.H. f | 21.44 | 8021297420588
6287900 | Air/smoke manifold | 29.51 | 8021297274242
6247360 | Cap for time programmer | 3.46 | 8021297414365
2030257 | Gasket diam. 30x22x3 | 2.06 | 8021297492899
6326892 | High pressure switch+washer | 47.91 | 8021297657007
6326893 | Low pressure switch+washer | 47.91 | 8021297657014
6139786 | Combustion chamber front insul | 9.01 | 8021297377189
6098810 | Combust. chamber rear door ins | 8.92 | 8021297060487
6226832 | Gas inlet pipe | 16.6 | 8021297169494
6226446 | O-ring Dalmar R7 | 1.12 | 8021297395282
6017405 | Flexible pipe M.F. 3/8" L=300 | 9.39 | 8021297580657
6050225 | Nozzle Ø 3.00 | 2.98 | 8021297045910
6290006 | Flap door | 7.4 | 8021297318984
6227687 | Pipe connecting expansion vess | 9.49 | 8021297463530
6316253 | 9 pole Stocko connector | 8.82 | 8021297458116
6227436 | C.H. return pipe | 16.7 | 8021297511729
6028620 | Air diaphragm Ø 81 | 4.4 | 8021297165212
6028622 | Air diaphragm Ø 84 | 4.4 | 8021297262164
6028623 | Air diaphragm Ø 86 | 4.4 | 8021297263291
6028624 | Air diaphragm Ø 87.5 | 4.4 | 8021297276352
6288310 | Sealed chamber front panel | 25.33 | 8021297278028
6226752 | Silicone pipe ring øi12 | 3.04
6050237 | Nozzle Ø 3.90 for natural gas | 4.09 | 8021297046030
6052705 | Gasket for D.H.W. cylinder fla | 12.05 | 8021297379497
6290300 | Control panel cable cover | 4.32 | 8021297273894
6277721 | Pipe connect. exchanger-C.H. f | 20.4 | 8021297420496
6028710 | Air/smoke manifold gasket | 4.23 | 8021297402065
6010827 | Post-condenser fixing bracket | 10.15 | 8021297377127
6189503 | Expansion vessel fixing bracke | 10.15 | 8021297084285
6322308 | Round nozzle Ø 1.90 | 11.48 | 8021297508927
6248872 | Sight glass gasket | 1.76 | 8021297568990
6040202 | Pressure relief valve 1/2" 3 b | 19.64 | 8021297150331
6227637 | Pipe connecting D.H.W. expans. | 28.18 | 8021297258860
6221622 | Ignition electrode | 45.07 | 8021297357501
6332665 | KIT ELETTR.ACCENS.+GUARNIZ. | 45.07 | 8021297796997
6318433 | Photoresistor | 88.05 | 8021297566132
6001162 | Air intake pipe 40 | 25.52 | 8021297575868
6320400 | 3/4" brass filter | 15.46 | 8021297472433
6248871 | Glass fibre sealing cord | 6.07 | 8021297568983
6319618 | Primary filter component | 7.12 | 8021297459755
6229003 | Combustion chamber front panel | 23.62 | 8021297099852
6226611 | Water rate adjuster fixing spr | 3.04 | 8021297322424
6146724 | H.L. stat 95¢C | 5.6 | 8021297472846
6001150 | Air intake pipe 60 | 27.32 | 8021297458277
6004901 | Cleaning door insulation | 14.9 | 8021297036642
6001210 | Peephole | 5.79 | 8021297255821
6050224 | Nozzle Ø 2.95 | 4.17 | 8021297045903
6139792 | Combustion chamber side insula | 5.03 | 8021297400580
6248876 | Smoke outlet gasket ø80 mm | 9.3 | 8021297731097
6247370 | Cap for programmer clock | 5.12 | 8021297590342
6139723 | Combustion chamber side insula | 7.02 | 8021297199835
6269007 | Main exchanger door insulation | 17.74 | 8021297359178
6323873 | 6 pole cable connector CN2 | 7.21 | 8021297583108
6245315A | Ineco coil rectified connect | 23.62 | 8021297175648
6329186 | Fixed plate water outlet pipe | 1.02 | 8021297696037
6281750 | Group air/gas mixer | 23.72 | 8021297730892
6301900 | Flow water switch-flow manifol | 4.12 | 8021297389342
6140006 | Bracket for expansion vessel | 11.57 | 8021297457119
6174819 | Air-gas hose gasket | 13 | 8021297443792
6311810 | Glass fixing flange | 3.37 | 8021297569010
6243802 | SIT gas valve type Tandem 837 | 230.08 | 8021297108301
6028646 | Air diaphragm | 3.93 | 8021297429130
6017312 | Flexible pipe | 9.3 | 8021297432604
6245317 | Temperature sensor connector | 8.25 | 8021297150966
6235931 | Ignition-ionisation electrode | 7.12 | 8021297373372
6245377 | Circulating pump connector | 10.63 | 8021297467453
6043601 | Hydrometer | 20.21 | 8021297150355
6139768 | Combustion chamber rear lower | 5.31 | 8021297261075
6305130 | Rubber button | 8.73 | 8021297575028
6325671 | 9 pole cable connector CN1 | 10.82 | 8021297658936
6028645 | Air diaphragm | 3.78 | 8021297370135
6226635 | Water press.switch fix. spring | 3.71 | 8021297504912
6221673 | Ignition-ionisation electrode | 25.05 | 8021297651258
6265022 | D.H.W. storage tank flow pipe | 23.81 | 8021297575271
1010100 | Anti-condensing pipe Ø 8.9x17 | 6.74 | 8021297202931
6174831 | Gasket | 23.81 | 8021297670808
6226751 | PASSATUBO X FORO 55 GOMM/SIL | 5.22 | 8021297288270
6131430 | Magnetic sensor | 7.02 | 8021297393653
6034157 | Lower condensate drainage pipe | 8.73 | 8021297453227
6227431 | C.H. return pipe | 12.81 | 8021297457898
6146728 | Limit stat auto reset 80¢C | 10.91 | 8021297517592
6037502 | Water pressure switch | 19.17 | 8021297043404
6186589 | Ionisation lead L=600 | 5.41 | 8021297366640
6178600 | Rectangular brush mm.19x55 | 19.73 | 8021297081673
5059096 | Casing left hand side panel | 81.21 | 8021297009349
6186587 | Ionisation electrode cable | 6.64 | 8021297403475
6020100 | Sight glass | 5.03 | 8021297039810
6101902 | Combustion chamber door insula | 15.28 | 8021297062375
6305131 | Rubber button | 8.82 | 8021297578159
6146600 | Filling cock Ruval 3/8" MM | 19.07 | 8021297074699
6317900 | Combustion chamber front panel | 14.8 | 8021297450448
5139120 | Expansion vessel l.6 - 3/8" M | 67.84 | 8021297260658
6120502 | Nipple 3/4"x3/4" OT | 7.59 | 8021297066960
6264953 | Conn. C.H.return-manifold pipe | 6.64 | 8021297570696
6268418 | Tie-rod M14X1220 | 11.2 | 8021297147249
6227036 | D.H.W. outlet pipe | 11.29 | 8021297568778
6316268 | 4 pole cable connect | 7.87 | 8021297465954
6261401 | Fan | 324 | 8021297170469
6186538 | Ignition lead L=550 | 6.64 | 8021297234659
6248855 | P.C. inlet/oulet smokes gasket | 4.6 | 8021297379688
6108401 | Cleaning door insulation | 27.8 | 8021297063839
6101803 | Burner mounting plate insulati | 9.87 | 8021297147058
6139721 | Combustion chamber rear insula | 7.87 | 8021297149496
6022600 | Elbow flange 3/4"F + ORing | 14.14 | 8021297040328
6073318 | Circulating pump fixing bracke | 8.82 | 8021297442337
6281430 | 12 l/min. flow control | 5.31 | 8021297588400
6216615 | Cock 1"1/4 | 52.37 | 8021297448216
6058740 | Middle baffle | 7.4 | 8021297243637
6990460 | Higher turbolator | 7.4 | 8021297506374
2211000 | Terminal strip | 5.03 | 8021297004573
6316282 | 5+4+2 pole cable connector | 31.21 | 8021297471504
6235925 | Ionisation electrode | 17.55 | 8021297256262
6326953 | Sealing | 21.06 | 8021297731073
6226945 | Pipe connecting gas valve-main | 10.91 | 8021297276277
5185156 | L.P.G. conversion kit | 25.05 | 8021297753471
6293528 | 8 pole Stocko cable connector | 18.69 | 8021297322042
6023000 | Ignition electrode c/w lead L= | 9.96 | 8021297040373
6264831 | C.H. return pipe | 18.22 | 8021297378445
6242135 | Casing right hand side panel | 57.59 | 8021297510685
6095001 | Burner mounting plate insulati | 8.54 | 8021297059306
6227621 | Pipe connecting expansion vess | 8.92 | 8021297149779
6146130 | Hydrometer | 17.65 | 8021297299269
6263912 | Fan pressure test point | 5.98 | 8021297396333
6268421 | Tie-rod M14X1520 | 12.9 | 8021297147270
6268520 | Connecting pipe | 11.48 | 8021297190573
6098101 | Combustion chamber door insula | 4.74 | 8021297060364
6189548 | Water trap supporting bracket | 12.43 | 8021297350823
6000800 | Cleaning door | 4.93 | 8021297034839
6320410 | 3/4" brass filter | 26.66 | 8021297479852
6139767 | Combustion chamber side insula | 4.4 | 8021297255760
5183729 | Rectang. expansion vessel 9 l. | 86.24 | 8021297578326
6265103 | Heat exchanger outlet pipe | 8.73 | 8021297199606
6246751 | Piracriten gasket collar (whit | 5.41 | 8021297109872
6121586 | Wire l=370 for D.H.W. sensor | 1.89 | 8021297578234
6318720 | Combustion chamber rear insula | 6.07 | 8021297450370
6226416 | O-ring Ø 75.87x2.62 for Myson | 4.27 | 8021297150843
6278688 | 10 pole Lumberg cable connecto | 8.73 | 8021297287945
6087304 | Motor for Honeywell diverting | 39.47 | 8021297431782
6139765 | Combustion chamber rear insula | 5.88 | 8021297255203
6293523 | 4 pole Stocko cable connector | 14.14 | 8021297318489
6017211 | Manual air vent 1/4" | 9.87 | 8021297203228
6329178 | Connector flue pipe | 8.63 | 8021297695955
6245401 | Water flowgayge | 26.47 | 8021297159495
6111900 | Hinge for front grate | 4.32 | 8021297065178
6303001 | Casing right angle bar | 27.61 | 8021297406025
6174823 | Gasket for burner flange | 3.49 | 8021297469570
6329473 | 14 pole cable connector CN15 | 16.98 | 8021297719064
6223306 | Venturi for fan | 11.86 | 8021297097414
6278608 | 4 pole Stocko cable connector | 14.8 | 8021297201552
6013501 | Switch with warning light | 5.5 | 8021297038509
6281529 | Flow manifold group + OR | 8.25 | 8021297413757
6108600 | Glass wool insulation | 7.69 | 8021297063853
6070420 | Green pushing button | 5.98 | 8021297514102
6288314 | Sealed chamber front panel | 28.18 | 8021297419360
6281670 | Hydrometer + gasket | 24.57 | 8021297726420
6316285 | 14 pole cable connector CN2 | 9.68 | 8021297472471
6034310 | Plastic pipe 60x271 | 11.57 | 8021297458086
6265000 | D.H.W. exchanger-D.H.W. manifo | 10.15 | 8021297116580
6028642 | Air diaphragm | 2.43 | 8021297344358
6028643 | Air diaphragm Ø 27 | 2.43 | 8021297401488
6215504 | Pump-exchanger connecting pipe | 31.02 | 8021297287228
6229007 | Combustion chamber front panel | 11.57 | 8021297198166
5183722 | Rectang. expansion vessel 10l. | 73.34 | 8021297421561
6242235 | Casing left hand side panel | 59.01 | 8021297511972
6243600 | Gas valve rectified connector | 24.76 | 8021297108264
6278890 | Air-gas hose cover | 27.99 | 8021297438453
6001402 | Smoke stat | 27.8 | 8021297034891
6010842 | Upper protection shield | 23.72 | 8021297457102
6227902 | Filling loop connecting pipe | 10.06 | 8021297168039
6274390 | Air/gas mixer | 11.86 | 8021297578302
6274391 | Air/gas mixer | 11.86 | 8021297582606
6289706 | Flow pipe | 11.48 | 8021297264960
6221603 | Ionisation probe | 7.59 | 8021297096905
6099000 | Pilot/electrode support | 17.17 | 8021297060555
6322350 | Hexagonal nozzle Ø 3.80 | 9.39 | 8021297494367
6316213 | 3 pole cable connector CN14 | 5.22 | 8021297434288
6261200 | Plastic cover (white | 8.16 | 8021297115798
6318435 | Thermostat connector | 13.85 | 8021297566156
6078612 | Non-return valve | 30.93 | 8021297192508
6157648 | Pressure relief valve drain pi | 10.72 | 8021297507562
6227486 | Flowing pipe to C.H. system | 13.09 | 8021297645882
6319161 | 5 pole cable connector | 16.89 | 8021297527430
6990440 | Central turbolator | 7.4 | 8021297506350
6272506 | Safety stat fixing spring | 0.95 | 8021297475939
6281662 | Flexible pipe L=210 + spring | 18.88 | 8021297726253
6302000 | Plastic pin | 2.3 | 8021297389458
6246964 | DIMA MONTAG.INST.MURELLE EV HE | 5.12 | 8021297470682
6268420 | Tie-rod M14X1420 | 13.28 | 8021297147263
5192203 | Gasket for sealed chamber | 18.03 | 8021297308619
6299924 | 6 pole Stocko connector CN7 | 24.76 | 8021297383951
6322352 | Hexagonal nozzle Ø 2.90 | 9.01 | 8021297494411
6017310 | Flexible pipe | 9.49 | 8021297411265
6095100 | Burner bar type 109/10 L=561 | 50.38 | 8021297059320
6248835 | Lip seal for Øi 80 | 9.11 | 8021297616332
6263911 | Fan pressure test point | 5.98 | 8021297395671
6319114 | 5 pole cable connector CN7 | 10.34 | 8021297494725
6326896 | Fuse holder | 25.05 | 8021297667228
6149318 | Flow water switch 1/2"M.-1/2"M | 13.47 | 8021297568440
6263905 | Fan pressure test point | 3.14 | 8021297289062
6174828 | Gasket for burner flange | 4.84 | 8021297578296
5183730 | Rectang. expansion vessel L.10 | 91.27 | 8021297578333
6139771 | Combustion chamber front insul | 8.35 | 8021297274686
6139773 | Combustion chamber rear insula | 8.35 | 8021297274709
6274186 | Burner nozzle | 27.32 | 8021297525702
6319152 | 14 pole cable connector | 30.84 | 8021297516830
6261201 | Control panel transparent flap | 7.59 | 8021297115804
6174834 | Gasket for ignition electrode | 5.79 | 8021297670853
6278611 | 6 pole Lumberg cable connector | 9.3 | 8021297201583
6322358 | Hexagonal nozzle Ø 2.60 | 8.73 | 8021297508958
6226500 | Pump rotating connection | 10.53 | 8021297098435
6139774 | Combustion chamber side insula | 5.98 | 8021297274716
6322353 | Hexagonal nozzle Ø 4.00 | 9.39 | 8021297500198
6231357 | D.H.W. temperature sensor | 12.05 | 8021297396296
6010841 | Main exchanger fixing bracket | 8.63 | 8021297457096
6017210 | Manual air vent 1/4" | 8.54 | 8021297039117
6105710 | Combustion chamber door insula | 13.66 | 8021297063372
6277211 | Water trap | 15.75 | 8021297585508
6295501 | C.H. filter 3/4"M x 3/4"M | 9.96 | 8021297436169
6146702 | Frost stat | 10.15 | 8021297074743
6273000 | Control panel protecting cover | 16.41 | 8021297155671
6083055 | Duct flange 60 | 5.79 | 8021297458598
6278659 | 7 pole female cable connector | 10.53 | 8021297260405
6322300 | Round nozzle Ø 2.80 | 8.54 | 8021297494350
6322306 | Round nozzle Ø 2.40 | 8.54 | 8021297508903
6329187 | Water outlet mouth | 8.82 | 8021297696044
6001700 | Thermometer 0-120¢C | 18.88 | 8021297034976
6281658 | Safety valve kit +plastic tube | 20.4 | 8021297726208
6322354 | Hexagonal nozzle Ø 3.00 | 9.2 | 8021297500204
6325674 | 6 pole cable connector CN2 | 13.57 | 8021297663244
6269531 | Fittings protection | 19.83 | 8021297427396
6260912 | 5 pole cable connector for con | 10.34 | 8021297115347
6177530 | Gas cock 3/4" F x 15 | 19.83 | 8021297417830
6221617 | Ionisation electrode | 46.77 | 8021297171190
6023002 | Ignition electrode L = 550 | 11.76 | 8021297040397
6261203A | Flap door | 7.12 | 8021297243958
6245339 | Divertor valve connector | 8.82 | 8021297260528
6221612 | Ignition electrode | 35.1 | 8021297096998
6319147 | Modul.pump 3 pole female conne | 10.06 | 8021297515659
6288010 | Size pick up condensate | 8.73 | 8021297430594
6323872 | 9 pole cable connector CN1 | 9.39 | 8021297580633
6274127 | Main burner nozzle Ø 5.20 | 8.73 | 8021297429116
5185154 | L.P.G. conversion kit | 26.66 | 8021297746626
6001761 | Thermometer 0-120¢C | 18.41 | 8021297385412
6316242 | 6+4 pole cable connector Lumbe | 9.87 | 8021297450844
6189588 | Control panel supporting brack | 8.44 | 8021297410855
6196102 | Side panels lower bracket | 9.87 | 8021297086807
6265130 | Heat exchanger outlet pipe | 18.5 | 8021297515086
6085000 | Burner bar type 666/9A L=468 | 37 | 8021297054387
6298912 | Control panel without equipmen | 20.3 | 8021297390690
6139790 | Combustion chamber rear insula | 8.63 | 8021297386938
6231360 | Temperature sensor | 11.67 | 8021297412415
6272900 | Control panel | 23.06 | 8021297155596
6326940 | Rear insulation + springs | 23.06 | 8021297666924
6326945 | Fibre sealing cord | 21.06 | 8021297666979
6083062 | Flue inlet flange Ø 80 | 28.18 | 8021297368064
6277130 | Probe NTC D.4X40 | 15.65 | 8021297429765
6242217 | Casing left hand side panel | 45.83 | 8021297422964
6272000 | Control panel protecting cover | 11.2 | 8021297149991
6322303 | Round nozzle Ø 3.50 | 8.44 | 8021297500211
6253400 | Fuse holder | 5.88 | 8021297113343
6322356 | Hexagonal nozzle Ø 3.30 | 7.69 | 8021297508934
6231330 | Temperature sensor L=1120 | 12.9 | 8021297201606
6226912 | Pipe conn. gas valve to burner | 11.1 | 8021297098725
6281848 | TRECCIA F.VETRO ø12 L=1.5 MT | 20.21 | 8021297741898
6274125 | Burner nozzle ø 8.50 | 8.25 | 8021297353497
6323875 | 6 pole cable connector CN12 | 15.09 | 8021297583252
6079302 | Burner mounting plate flange | 28.27 | 8021297147096
6329457 | 6 pole cable connector CN2 | 10.44 | 8021297713307
6146711 | Limit stat 80¢C | 9.01 | 8021297151376
6281752 | Pipe connecting gas valve-mixe | 26.19 | 8021297730946
6325605 | 14 pole cable connect.CN15+CN5 | 11.39 | 8021297592933
6191700 | H.L. stat | 11.67 | 8021297084599
6071082 | Casing right hand side panel | 42.41 | 8021297051041
6215209 | Hanging fixing bracket | 24 | 8021297368125
6264767 | C.H. flow pipe | 21.06 | 8021297413009
6235926 | Ignition electrode | 17.74 | 8021297256255
6221630 | Ionisation electrode | 18.22 | 8021297436527
6289900 | Control panel protecting cover | 10.82 | 8021297273849
6316280 | 4 pole cable connector CN12 | 9.11 | 8021297471436
6269800 | Ignition cable | 10.25 | 8021297117648
6260968 | 11 pole female cable connector | 15.46 | 8021297152465
5190610 | Smoke chamber assembly | 28.84 | 8021297274655
6217003 | Temperature and pressure gauge | 28.75 | 8021297192195
6304834 | Interface panel | 8.73 | 8021297591714
6248819 | GUARNIZ.OR DOPPIO LABBRO D.125 | 11.01 | 8021297388666
6287912 | Air/smoke manifold | 23.91 | 8021297411203
6079301 | Burner mounting plate flange | 27.8 | 8021297147089
6177506 | Ball cock 1/2" x 15 | 17.36 | 8021297160460
6087329 | Motor for Honeywell diverting | 35.86 | 8021297570016
6278671 | 6 pole Lumberg cable connector | 10.53 | 8021297278547
6318466 | Power cable | 17.65 | 8021297566040
6289580 | Cable + electrode P.C. resista | 7.02 | 8021297385955
6278675 | 5 pole Stocko cable connector | 14.04 | 8021297278585
2211003 | Terminal 4 strip | 1.48 | 8021297004597
6091500 | Burner bar type 928/9 | 27.7 | 8021297057654
6248823 | OR gasket Ø80 | 6.74 | 8021297417441
6277441 | Pipe connecting gas valve-mixe | 20.59 | 8021297567962
6264836 | C.H. return pipe | 10.34 | 8021297412989
6277854 | Circulator-exchanger pipe conn | 81.78 | 8021297606913
6316275 | 14 pole cable connector | 13.95 | 8021297469044
6319627 | Plug | 10.15 | 8021297469587
6228050 | No-return valve | 2.96 | 8021297357860
6305050 | Control panel cover | 8.63 | 8021297450622
6226627 | Expan.vassel fixing spring | 1.26 | 8021297456891
6085100 | Burner bar type 667/9A L=568 | 40.32 | 8021297054400
6269800A | Ignition cable | 10.25 | 8021297400375
6116000 | Burner bar type 300/10A L=668 | 44.02 | 8021297065833
6178502 | Brush and poker handle dia.8x | 13.57 | 8021297081666
6227012 | D.H.W. outlet pipe | 14.9 | 8021297413054
6026410 | Exchanger elbow flange | 6.55 | 8021297465565
6247328 | Cap for time programmer | 3.07 | 8021297312692
6173301 | H.L. stat IMIT LS3 type 5.4176 | 26 | 8021297080355
6226753 | Silicone pipe ring ø15X35 | 2.91
6263909 | Fan pressure test point | 4.74 | 8021297387010
6120529 | Nipple 1"1/4 x 1"1/2 | 32.54 | 8021297441859
6265823 | Cartridge kit for 6265821 OTMA | 31.69 | 8021297659629
6319603 | Discharger cock | 6.07 | 8021297459762
6281836 | COPPIA GUARN. MISCEL. BERTELLI | 9.77 | 8021297740907
6146729 | 100°C safety stat | 7.02 | 8021297549845
6231350 | C.H./D.H.W. thermistor | 11.57 | 8021297100893
6305120 | Kit Rubber button | 16.7 | 8021297439351
6131440 | Flowmeter sensor | 8.63 | 8021297574007
6003600 | Boiler stat 45-85¢C | 22.87 | 8021297035942
5171626 | 6178838 equipm.kit + connect. | 137.67 | 8021297658691
6304700 | Control panel | 15.46 | 8021297427303
6281540 | Divertor valve spares kit | 36.15 | 8021297362826
6146000 | Thermometer 0-120¢C | 16.03 | 8021297074514
6146111 | Hydrometer | 17.55 | 8021297455474
6301461 | Relay PCB | 24.48 | 8021297589797
6299974 | 6 pole Stocko connector CN7 | 22.77 | 8021297414587
6278813 | Air-gas hose lower side | 28.37 | 8021297492783
6277741 | Flow water switch-exchang.pipe | 25.71 | 8021297513624
6293560 | 2 pole cable connector | 2.2 | 8021297351486
6202142 | Plug Wieland 5 pole | 52.18 | 8021297766006
6278609 | 7 pole Lumberg cable connector | 12.33 | 8021297201569
6248829 | Air inlet / smoke outlet gaske | 15.18 | 8021297448148
6221613 | Ignition electrode c/w resista | 37.38 | 8021297097001
6221640 | Ignition electrode cable | 10.82 | 8021297543812
6269001 | Combustion chamber door insula | 43.26 | 8021297146969
6260701 | Rotary switch | 15.18 | 8021297115200
6043602 | Hydrometer | 14.99 | 8021297150690
8076126 | Burner + gasket kit | 66.6 | 8021297746435
6178700 | Poker | 13.57 | 8021297081680
6277737 | Elektrovalve-exchanger pipe | 20.87 | 8021297513570
6235927 | Ignition electrode | 14.04 | 8021297260849
5139140 | Expansion vessel l.7 - 3/8" M | 67.84 | 8021297312883
6050471 | Nozzle 530 | 4.45 | 8021297582958
6227418 | Heat exchanger outlet pipe | 11.57 | 8021297313712
6323814 | 14 pole cable connector | 19.83 | 8021297550919
6139763 | Combustion chamber front insul | 10.82 | 8021297255173
6226629 | Hydr.group connect.fix. group | 5.69 | 8021297458864
1010202 | Silicon pipe Ø 8x1.5 | 6.07 | 8021297000124
6248801 | Air inlet / Smoke outlet gaske | 5.88 | 8021297110311
6316252 | 6 pole connec.CN6 pump+g.v.+fa | 26.19 | 8021297458109
6325606 | 4 pole cable connector CN13 | 13 | 8021297592940
6316274 | 4 pole cable connector CN9 | 11.95 | 8021297468672
6245383 | Stat connector | 8.54 | 8021297563551
6146110 | Hydrometer | 16.89 | 8021297074576
6231369 | Plunged sensor | 11.2 | 8021297516748
6231402 | Silicon rubber flue ring | 3.93 | 8021297100930
6274060 | Casing right hand side panel | 48.39 | 8021297389274
6062404 | Front panel | 21.35 | 8021297048744
5065201 | Smoke chamber | 67.55 | 8021297010000
6001406 | H.L. stat | 26.47 | 8021297034938
6278673 | 6 pole Stocko cable connector | 10.91 | 8021297278561
6034100 | Thermomanometer 1/2" 0-120¢C 0 | 30.36 | 8021297042438
6326952 | Front insulation | 27.7 | 8021297731066
6319645 | Three-way plates group | 18.79 | 8021297597709
6277853 | Boiler-exchanger return pipe | 85.01 | 8021297606906
6040200 | Pressure relief valve 1/2" 3 b | 11.29 | 8021297043770
6231362 | NTC sensor | 10.15 | 8021297452084
6087331A | CARTUCCIA VAL.KRAMER 6087322B | 23.91 | 8021297579385
6001400 | H.L. stat 100¢C | 26.19 | 8021297034877
6278966 | Glass fibre sealing cord Ø 6 | 11.67 | 8021297256439
6050472 | Nozzle 650 | 4.45 | 8021297582965
6316259 | 5 pole cable connector | 8.73 | 8021297458420
6293588 | Ignition transformer lead | 11.67 | 8021297366688
6120560 | Pump nipple 3/4" | 9.01 | 8021297573994
6323813 | 5 pole cable connector | 24.86 | 8021297550902
6227112 | D.H.W. inlet pipe | 10.91 | 8021297413733
6274303 | Upstream side mixer part | 37.76 | 8021297194021
6325669 | Pump-fan 4 pole connect. CN13 | 23.34 | 8021297658905
6261100 | Control panel protection RX | 9.39 | 8021297115774
6274121 | Burner nozzle ø 6.00 | 9.39 | 8021297343665
6026415 | Exch. elbow flange 1/8" flow | 9.11 | 8021297522084
6277712 | Pipe connect. exchanger-C.H. f | 9.01 | 8021297336704
6304430 | casing left/right side panel | 25.33 | 8021297422667
6221631 | Ignition electrode | 28.27 | 8021297436534
6071083 | Casing right hand side panel | 48.01 | 8021297051058
6274128 | Nozzle ø 3.70 | 8.35 | 8021297431522
6231362A | NTC DOUBLE"ITS" SENSOR | 10.15 | 8021297517684
6277796 | D.H.W. outlet pipe | 22.3 | 8021297576308
6325609 | 14 pole cable connect.CN15+CN5 | 14.9 | 8021297595804
6149309 | Flow water switch | 92.03 | 8021297364257
5195700 | Kit transducer | 159.39 | 8021297416185
6029000 | Pressure relief valve 1/2" - 7 | 14.61 | 8021297041301
6227013 | D.H.W. outlet pipe | 12.24 | 8021297413726
6277735 | Mixer-exchanger connect. pipe | 23.62 | 8021297513518
6231354 | Plunged sensor | 13.28 | 8021297256248
6040208 | Pressure relief valve | 24.95 | 8021297414617
6146100 | Hydrometer 964.72.0.05.5/A | 16.22 | 8021297074545
6293573 | 10 pole Lumberg cable connecto | 11.57 | 8021297359673
6316281 | 14 pole cable connector | 15.09 | 8021297471443
6010895 | Support bracket | 11.29 | 8021297596887
6072708 | Magnesium anode + plug 3/4" + | 40.89 | 8021297379466
6323892 | 14 pole cable connect.CN15+CN5 | 16.51 | 8021297589759
6077120 | Casing rear upper panel | 24.1 | 8021297404830
6278674 | 8 pole Stocko cable connector | 7.78 | 8021297278578
6013181 | Automatic air vent | 24.76 | 8021297449220
6227427 | C.H. return pipe | 63.57 | 8021297441774
6285002 | Ionisation lead L=1100 | 5.41 | 8021297551947
6329188 | Gas inlet pipe | 5.03 | 8021297696051
6318403 | P.E. cell | 99.43 | 8021297448032
6013520 | Switch with warning light | 10.53 | 8021297514096
6226969 | Pipe connecting gas valve-mixe | 48.48 | 8021297513815
6146101 | Hydrometer | 14.99 | 8021297074569
6174824 | GUARNIZ.SU VASCHETTA X DGT HE | 8.73 | 8021297538467
6299973 | 14 pole Lumberg cable connecto | 25.9 | 8021297414570
6242117 | Casing right hand side panel | 41.37 | 8021297422957
6245380 | Pump connector | 11.95 | 8021297518223
6273010 | Control panel protecting cover | 15.65 | 8021297192072
6291503 | Gasket for smoke chamber | 13.66 | 8021297418127
6322304 | Round nozzle Ø 2.80 | 3.83 | 8021297500228
6319146 | 5+4 pole female cable connect. | 27.51 | 8021297515406
2051200 | Hose clamp Ø 50-70 | 3.73 | 8021297363229
6231372 | Temperature sensor | 8.44 | 8021297588271
6177213 | Aluminium pipe L=830 | 5.22 | 8021297361331
6215502 | Pump-exchanger connecting pipe | 24.38 | 8021297199736
6291502 | Gasket for smoke chamber | 12.43 | 8021297418110
6001501 | Boiler stat | 25.43 | 8021297034952
6108702 | Combustion chamber door insula | 19.45 | 8021297063884
6215207 | Hanging bracket | 22.58 | 8021297287303
6325610 | 14 pole cable connect.CN15+CN5 | 17.65 | 8021297595903
6277204A | Water trap | 23.72 | 8021297478886
6227211 | Exchanger-post condenser inlet | 16.32 | 8021297440197
6289817 | Control panel | 14.99 | 8021297414501
6001121 | Flexible pipe Ø 60 L=1200 | 26.66 | 8021297368170
6274307 | Air/gas mixer | 43.07 | 8021297341036
6231356 | Temperature sensor | 9.58 | 8021297396173
6301460 | Programmer clock expans. board | 23.15 | 8021297493773
5183712 | Rectang. expansion vessel 8 l. | 66.13 | 8021297432246
6242402 | SIT gas valve modulating coil | 31.69 | 8021297108004
5112210 | Expansion vessel l.8 - 3/8" M | 66.51 | 8021297170506
6269008 | Main exchanger door insulation | 17.65 | 8021297397552
6325627 | 6 pole cable connector CN2 | 13.47 | 8021297605695
6265880 | C.H. return manifold | 38.33 | 8021297578517
6225712 | Air pressure switch | 42.32 | 8021297256378
2051203 | Hose clamp Ø 40-60 | 3.43 | 8021297578500
6319630 | Flowmeter | 23.34 | 8021297459854
6277734 | Mixer-exchanger connect. pipe | 30.36 | 8021297513501
6180500 | H.L. stat manual reset | 26 | 8021297082083
6131404 | Microswitch for flowmeter | 7.87 | 8021297516007
6290010 | Flap door | 7.4 | 8021297361348
6190403 | Relay Omron G2R-1-T | 26.66 | 8021297290037
6318431 | Heating element protect.shield | 20.11 | 8021297566118
6175303 | Heat exchanger outlet pipe | 29.98 | 8021297080836
6304780 | Control panel | 14.04 | 8021297569256
6316254 | 14 pole Stocko connectorCN4 | 25.62 | 8021297458123
6149304 | Flow water switch | 96.68 | 8021297194045
6319150 | 6 pole cable connector | 23.34 | 8021297516588
6277209 | Water trap | 25.43 | 8021297515864
6326943 | Front insulation | 27.7 | 8021297666955
6248860 | Glass fibre sealing cord | 9.96 | 8021297457713
6329477 | 6 pole cable connector CN12 | 17.17 | 8021297722125
6248825 | Lip seal for Ø 100 pipe | 10.15 | 8021297418486
6281609 | Ignit.-ionis.electrode +gasket | 27.99 | 8021297755413
6248852 | Smoke chamber/exchanger gasket | 13.38 | 8021297347090
6231331 | D.H.W. tank sensor B1 | 11.29 | 8021297234505
6273510 | Casing front panel | 41.46 | 8021297155473
1010215 | Rubber pipe dia. 15x2.5 | 7.5 | 8021297436961
6278654 | 8+3 pole female cable connecto | 14.04 | 8021297260429
6265830 | C.H. return manifold | 43.26 | 8021297573949
6186510 | Ionisation electrode cable | 22.58 | 8021297083233
6318429 | Combustion head coverage | 78.37 | 8021297566071
6079303 | Burner mounting plate | 32.16 | 8021297147102
6329179 | Safety thermostat 80¢C | 2.43 | 8021297695962
6174835 | Gasket for electrode | 8.92 | 8021297670860
6261000 | Control panel | 16.7 | 8021297115743
6273603 | Water press.transd. HUBA CONTR | 34.72 | 8021297395404
6302962 | Casing top cover 1R8OF | 61.29 | 8021297405967
6329183 | Bottom case assy | 23.62 | 8021297696006
6277301 | Condensate drainage pipe | 46.11 | 8021297254565
6278301 | Premix burner | 50.76 | 8021297176485
6323856 | 14 pole cable connector | 16.79 | 8021297569812
6281675 | Flowing pipe C.H.system+or | 25.33 | 8021297726802
6017212 | Manual air vent | 11.95 | 8021297438569
6037510 | Water pressure switch | 10.44 | 8021297578425
6105801 | Combustion chamber door | 26.19 | 8021297063396
6217007 | Temperature and pressure gauge | 26.76 | 8021297350571
6325813 | 14 pole cable connector CN15 | 21.92 | 8021297747463
6293548 | 8 pole Stocko cable connector | 20.21 | 8021297350090
6329482 | Pump-fan CN13 connection | 13.76 | 8021297727151
6146112 | Pressure gauge | 13.95 | 8021297568259
6243815 | Honeywell gas valve type VK410 | 134.25 | 8021297256002
6098350 | Ignition transformer | 38.43 | 8021297357488
6323860 | 5 pole cable connector | 22.77 | 8021297570092
6243811 | SIT gas valve type 845 SIGMA | 172.58 | 8021297202863
6329169 | Ignition electrode assy | 6.36 | 8021297695849
6317851 | Casing | 65.84 | 8021297454897
6001401 | Smoke stat LS1 cd. 5.4176.8 | 18.5 | 8021297034884
6277403 | Pipe connecting gas valve-mixe | 11.76 | 8021297315440
6120528 | Pipe fitting 1"1/4" | 51.61 | 8021297441842
6278701 | Smoke chamber | 49.05 | 8021297328099
6287323 | Casing | 68.31 | 8021297352728
6304833 | Interface panel | 18.31 | 8021297589612
6281500 | Straight fitting 3/4" | 10.44 | 8021297203419
6265822 | Brass junction | 27.99 | 8021297570689
5181620A | KIT CABL.SENS.ANOMALIA CONDENS | 23.24 | 8021297455221
6272331 | Circulating pump | 174.57 | 8021297569263
6319654 | Shutter group | 21.25 | 8021297728134
6281506 | O-ring kit for hydraulic group | 20.49 | 8021297203464
6001168 | Air intake pipe 40 | 67.36 | 8021297691889
6225627 | Fan | 96.4 | 8021297338999
6325603 | 14 pole cable connect.CN15+CN5 | 11.39 | 8021297591745
6329610 | 4 pole cable connector CN13 | 14.42 | 8021297742017
6104713 | Tap/female 1" reduction | 13.95 | 8021297473782
6281676 | Return pipe C.H.system + or | 26.57 | 8021297726819
6325628 | 14 pole cable connect.CN15+CN5 | 20.11 | 8021297608085
6293570 | 4 pole Lumberg cable connector | 25.05 | 8021297359642
6225700 | Pressure switch HUBA 602.99.05 | 27.89 | 8021297098053
6079304 | Burner mounting plate | 26.19 | 8021297147119
6221604 | Ignition electrode | 23.62 | 8021297096912
6221645 | Ionisation electrode | 14.8 | 8021297553620
6281576 | Water pressure switch + spring | 20.59 | 8021297504936
5181502 | Thermocouple + H.L. stat assem | 29.22 | 8021297030824
6318401 | H.L. stat | 24.95 | 8021297448018
6248818 | Lip seal for Ø 80 pipe | 20.21 | 8021297388659
6278303 | Premix burner | 58.16 | 8021297253629
6174817 | Gasket for burner flange | 3.49 | 8021297349834
6120527 | Nipple 1"1/2 X 1"1/4 | 20.02 | 8021297441828
6316267 | 14 pole cable connector CN4 | 16.98 | 8021297465930
6119357 | Brass cap | 5.5 | 8021297568532
6329165 | Mantle | 17.08 | 8021297695801
6329611 | 4 pole cable connector CN14 | 13.66 | 8021297744608
6278304 | Premix burner | 50.47 | 8021297339224
6204394 | Combustion chamber insulation | 26.95 | 8021297604728
6329171 | Front panel combustion chamber | 11.2 | 8021297695863
6318407 | Micro switch | 62.33 | 8021297448070
6329167 | Draught diverter assy | 8.82 | 8021297695825
1232403 | Glass fiber Ø 15 l=1.495 mt | 22.87 | 8021297001015
6319101 | 14 pole Lumberg cable connecto | 30.84 | 8021297456013
6304762 | Control panel | 14.61 | 8021297515994
6277733 | Pump-filter connecting pipe | 32.73 | 8021297513464
6178822 | Control box BRAHMA SM 191.2 | 161.01 | 8021297175273
6174250 | Gas/Water heat exchanger | 307.5 | 8021297417281
6120532 | D.H.W. Nipple | 15.46 | 8021297458871
6325602 | 6 pole cable connector CN12 | 8.63 | 8021297591738
6278880 | Air-gas full hose | 77.23 | 8021297526174
6318400 | Deflector | 123.43 | 8021297448001
6265895 | Flowing to C.H. system manifol | 55.6 | 8021297590564
6240703 | Transformer 230/24V | 28.27 | 8021297202207
6319639 | Filling cock | 18.98 | 8021297588684
6120533 | C.H Nipple | 14.8 | 8021297458888
6287331 | Casing | 61.58 | 8021297276390
6319151 | 5 pole cable connector | 15.65 | 8021297516755
6278856 | Air-gas hose kit | 65.94 | 8021297487208
6277205 | Water trap | 20.3 | 8021297421011
6319632 | Flowmeter | 28.27 | 8021297484238
5058983 | Casing right hand side panel | 61.67 | 8021297008892
5187393 | GR.COLLETT.MAND/RIT.IMP-GR.IDR | 256.93 | 8021297687806
5192200 | Gasket for sealed chamber | 20.21 | 8021297293519
5059093 | Casing left hand side panel | 61.29 | 8021297009318
6243825 | Gas valve | 164.04 | 8021297388987
6278359 | Premix burner | 41.18 | 8021297514157
6072706 | Magnesium anode Ø 21 L=300 | 34.63 | 8021297297661
6221653 | Ignition electrode | 24 | 8021297591202
6288000 | Air intake | 8.35 | 8021297274273
6211706 | Differential pressure switch | 77.32 | 8021297446922
6243837 | Gas valve | 115.56 | 8021297494299
6089719 | Gas valve | 230.27 | 8021297674370
6278305 | Premix burner | 51.33 | 8021297349230
9001700 | SILIC.NOVASIL S17 CART.310ML | 29.41 | 8021297163683
6120534 | D.H.W. Nipple exit | 12.43 | 8021297458895
6075911 | Front section | 317.08 | 8021297146945
6329474 | 6 pole cable connector CN2 | 7.78 | 8021297719071
6174258 | Gas/Water heat exchanger | 248.48 | 8021297446083
6211713 | Pressure stat | 65.56 | 8021297574397
6325050 | Front panel | 33.87 | 8021297585447
6304231 | Casing front panel | 38.24 | 8021297421981
6329168 | PCB assy with box | 87.86 | 8021297695832
6281522 | 14 plate heat exchanger kit | 100.57 | 8021297289352
6278802 | Air-gas hose | 47.34 | 8021297349254
5188364 | Main exchanger door | 48.48 | 8021297738027
6329176 | Water fl.sens.+ temp.probe IN | 9.96 | 8021297695924
6112330 | Bush thermostatic | 7.12 | 8021297511736
6274320 | Downstream side mixer part | 40.7 | 8021297439603
6269002 | Combustion chamber door insula | 69.73 | 8021297148505
6316211 | 14 pole cable connector | 13.57 | 8021297433700
6248847 | Gasket Ø 160 | 17.36 | 8021297686113
6277851 | Return pipe from C.H. system | 27.89 | 8021297605336
6319698 | O-ring kit for hydraulic group | 55.22 | 8021297473232
6278806 | Air-gas hose group | 42.03 | 8021297421608
6178820 | Control box BRAHMA SM 191.1 | 165.28 | 8021297081741
6225724 | Air pressure switch 52-62 Pa | 23.06 | 8021297404106
6319643 | Discharger cock | 15.28 | 8021297588691
6281673 | Expans. vess.+flex+spring | 74.67 | 8021297726772
6281595 | Gaskets kit SIME SUB HE/DHW | 26.28 | 8021297518643
6281764 | Water trap group | 32.54 | 8021297733138
5187352 | Technyl hydraulic group | 74 | 8021297399662
6146722 | 95¢C safety stat | 9.11 | 8021297351073
6131403 | MICRO CON CAVO PRMC0004 | 13.28 | 8021297513839
6240702 | Transformer 230/24V | 26.28 | 8021297155657
6300803 | Post-condenser | 405.12 | 8021297456006
6281894 | Kit replacem. pump NFSL 12/6 | 310.53 | 8021297778092
6277850 | Valve gas tube | 27.8 | 8021297605329
6230683 | Main PCB with ignition | 420.59 | 8021297197978
6265890 | Flowing to C.H. system manifol | 66.13 | 8021297578524
6265890A | COLLET.MAND.KRAMER BFT | 66.13 | 8021297697348
6277795 | Conn. flowmeter-DHW exch. pipe | 34.35 | 8021297576292
6037580 | Water pressure reducer 3/4" | 57.59 | 8021297414686
6120530 | Spigot reducer 1"1/2 X 1"1/4 | 20.68 | 8021297451766
6281889 | Kit replacem. pump RSL 15/7 | 293.74 | 8021297778047
6316214 | 14 pole cable connector | 10.25 | 8021297436268
6281640 | C.H.ret.manif+or+wat.pres+filt | 64.8 | 8021297724327
5171625 | 6178839 equipm.kit + connect. | 118.31 | 8021297658622
6318428 | Burner insulation | 28.18 | 8021297566064
6149315 | Flow water switch | 37.57 | 8021297436428
6329177 | Water inlet connector assy | 16.32 | 8021297695948
6265651 | Plate-type heat exchanger | 48.1 | 8021297568730
6269009 | Main exchanger door insulation | 25.9 | 8021297442290
6323217 | Smoke chamber gasket | 9.87 | 8021297512665
6215905 | Air separator | 141.65 | 8021297095410
6277742 | Mixer valve-exchang. conn.pipe | 37.57 | 8021297513631
6226465 | O-ring Ø 183.83x2.62 | 4.47 | 8021297496026
6221643 | Ignition electrode | 30.65 | 8021297551961
6269003 | Front door insulation | 64.8 | 8021297239777
5198695 | Technyl hydraulic group | 345.07 | 8021297487093
6281535 | 18 plate heat exchanger kit | 100.57 | 8021297447899
6278857 | Main exchanger door | 59.58 | 8021297516212
6248820 | Lip seal for Ø 130 pipe | 25.81 | 8021297388673
6098313 | TRASF.ACCENS.PLANET DEW30/50 | 21.06 | 8021297384002
6319145 | 9 pole female cable connector | 51.42 | 8021297515390
5197002 | Brass hydr.group-divertor valv | 126.85 | 8021297441606
6225643 | Fan | 56.17 | 8021297580725
6281754 | Ignit.-ionis.elect.+gasket kit | 45.26 | 8021297731172
6139606 | Combustion chamber front panel | 9.3 | 8021297149663
6323815 | 14 pole cable connector | 15.37 | 8021297550995
6149317 | Flow water switch 3/4"MX3/4"M | 37.95 | 8021297513433
6216237 | C.H. flow pipe | 71.54 | 8021297441750
6323232 | Front panel | 255.98 | 8021297512818
6293571 | 5 pole Stocko cable connector | 9.39 | 8021297359659
6304720 | Control panel | 15.84 | 8021297575042
6221644 | Ignition electrode | 28.46 | 8021297553613
6316228 | CONNET.F.CABL.4 POLI LUMBERG | 5.22 | 8021297439344
6274304 | Downstream side mixer part | 33.3 | 8021297243194
8076127 | Burner + gasket kit | 77.61 | 8021297755437
6274312 | Air/gas mixer | 38.8 | 8021297429147
6274313 | Air/gas mixer | 38.8 | 8021297429154
6001409 | H.L. stat 100¢C | 91.75 | 8021297328488
6278312 | Burner | 43.17 | 8021297458222
6225624 | Fan | 87 | 8021297288249
6319158 | 4 pole cable connector | 8.63 | 8021297522534
6243838 | Gas valve | 70.97 | 8021297572041
6278313 | Premix | 47.44 | 8021297458239
6316243 | 6316210+6316212 cable connect. | 46.87 | 8021297450868
5059411 | Casing front upper door | 46.11 | 8021297009448
6101802 | Burner mounting plate insulati | 3.86 | 8021297147041
6202140 | Plug Wieland 5 pole | 24.95 | 8021297652668
6319699 | Split pin kit hydraulic group | 72.39 | 8021297473225
6221641 | Ignition-ionisation electrode | 22.68 | 8021297547018
6225630 | Fan | 96.4 | 8021297379640
6274321 | Upstream side mixer part | 68.88 | 8021297439610
6277852 | Flowing pipe to C.H. system | 33.3 | 8021297605343
6243839 | Gas valve | 70.78 | 8021297642409
6324950 | Main P.C.B | 135.48 | 8021297651227
6211793 | Hydr.group Bitron caps kit exp | 27.99 | 8021297517967
6293574 | 6 pole Lumberg cable connector | 8.25 | 8021297360013
6281514 | Trip counter + or kit | 66.7 | 8021297425514
6135936 | KIT POMPA WILO INTKSL 15/6-2 | 196.11 | 8021297634176
6277738 | Exchanger-filter connect. pipe | 49.15 | 8021297513587
5144703 | Conversion kit to LPG | 20.21 | 8021297023284
6319682 | D.H.W. Technyl manifold group | 89.94 | 8021297504639
6111141 | Ash tray | 59.01 | 8021297570047
6318406 | Main P.C.B. | 562.62 | 8021297448063
6281680 | C.H.flow stepper manifold + or | 104.27 | 8021297728226
6238510 | Gas control | 219.64 | 8021297441811
6135938 | KIT POMPA GRUND.UPS15-70 S3 AO | 253.13 | 8021297703599
6260505 | PCB | 170.11 | 8021297447240
6274366 | Air/gas mixer | 59.2 | 8021297679832
6087320 | Elektrovalve body | 46.3 | 8021297513549
6216247 | C.H. system flow pipe | 74.19 | 8021297522596
6025604 | Modulator V4336A 4>37 mbar GPL | 172.77 | 8021297040793
6265866 | C.H. flow manifold | 77.04 | 8021297773370
6265871 | C.H. flow manifold | 65.28 | 8021297576872
6319641 | By-pass 2 (new) | 9.58 | 8021297482838
6273605 | Water pressure transducer | 27.99 | 8021297425767
6301467 | Main P.C.B. converter | 48.96 | 8021297680753
6248859 | GUARNIZ. RETTANG. CAMERA FUMO | 22.39 | 8021297686168
6277122 | Temper. probe NTC TSA00D2-R | 41.08 | 8021297533776
6278370 | Premix burner | 38.99 | 8021297578289
6096614 | Intermediate section with dril | 486.72 | 8021297059740
6243821 | Honeywell gas valve type VK411 | 133.11 | 8021297344402
6318450 | Connection brazier/screw pipe | 99.62 | 8021297566286
6278702 | Smoke chamber | 53.89 | 8021297456822
6278306 | Premix burner | 81.69 | 8021297355637
6324910 | Main P.C.B. | 144.4 | 8021297575226
6243800 | SIT 830 TANDEM gas valve 0.830 | 158.63 | 8021297108288
6281751 | Gas valve+gaskets+instr.sheet | 76.66 | 8021297730885
6221680 | Ignition electrode | 40.51 | 8021297670884
6181207 | MARCHIO "SIME" POLIESTERE ADES | 2.18 | 8021297199576
6319640 | By-pass | 9.58 | 8021297460553
6225612 | Fan | 91.65 | 8021297149687
6318442 | Service P.C.B. + cable | 90.32 | 8021297565975
6329172 | Gas tube assy (G20) | 23.15 | 8021297695870
6329173 | Gas tube assy (G30-G31) LPG | 23.15 | 8021297695887
6319680 | D.H.W. Technyl manifold group | 86.05 | 8021297504615
6273612 | Water pressure transducer | 27.61 | 8021297625211
6274124 | Burner nozzle ø 7.00 | 8.25 | 8021297353480
6323214 | Braid gasket diam.20 L=2500 | 23.34 | 8021297512634
5194810A | Complete contr.panel 1R/2R/OF | 179.79 | 8021297410879
6238503 | Gas valve | 192.32 | 8021297512986
5185121 | Conversion kit to the L.P.G. | 20.11 | 8021297258051
6281682 | Fan + gasket | 135.48 | 8021297728240
6025606 | Modulator V4336A 3>20 mbar MET | 113.38 | 8021297544383
6301465 | PCB expansion | 67.84 | 8021297520783
5188361 | Main exch.door+gasket+peephole | 59.49 | 8021297648715
6319681 | C.H. Technyl manifold group | 100.57 | 8021297504622
5183603 | KIT SOST.VENT.MURELLE LUX BF | 111.29 | 8021297522350
6115050 | Reduction | 32.07 | 8021297562998
6112530 | Two way thermostatic valve | 72.58 | 8021297521162
6243809 | Honeywell gas valve type VK811 | 204.84 | 8021297170490
6318456 | Screw | 121.73 | 8021297566347
6278854 | Main exchanger door | 56.55 | 8021297442283
6329185 | Proportional valve assy | 88.62 | 8021297696020
6272368 | Modulating circulating pump | 211.77 | 8021297657137
6281625 | Pump kit + cover + connectors | 211.77 | 8021297720046
6301485 | Main PCB | 239.85 | 8021297551596
6301420D | SCHEDA ELETTR.SIT METR.DGT ATM | 239.85 | 8021297518421
6326887 | PDC regulator | 354.93 | 8021297651753
6197718 | Mechanic time programmer | 28.27 | 8021297516427
6301416 | Main PCB | 204.27 | 8021297538696
6278858 | Main exchanger door | 59.49 | 8021297568808
6243840 | Gas valve | 94.4 | 8021297667181
6228853 | Sealed housing front panel | 23.43 | 8021297099722
6265821 | Three-way assembly | 85.67 | 8021297570665
6329175 | Display assy | 37.67 | 8021297695917
6318419 | Brazier | 166.22 | 8021297476233
6329170 | Burner assy | 35.67 | 8021297695856
6087325 | Electric valve motor | 29.98 | 8021297551480
6324921 | Main P.C.B. | 135.01 | 8021297668256
6243823 | Gas valve type | 120.11 | 8021297354074
6261405 | Fan | 253.8 | 8021297358706
6319697 | D.H.W. Technyl manifold group | 54.74 | 8021297473607
6197719 | Time programmer | 28.27 | 8021297531840
6112531 | Two way thermostat. valve head | 79.22 | 8021297521179
6135902 | KIT.CI.WILORS15/6-3-130-CLR-12 | 171.54 | 8021297633834
6281681 | Circulat. pump + gasket | 184.06 | 8021297728233
6272335 | Circulating pump | 443.17 | 8021297679351
6225634 | Fan | 56.17 | 8021297434103
6087321 | Electric valve motor - red | 138.71 | 8021297513556
6318438 | Inlet for pellets | 121.73 | 8021297566194
6261409 | Fan | 416.6 | 8021297439672
6329180 | Heat exchanger assy | 69.45 | 8021297695979
6296527 | Reducer DN 80-100" | 56.26 | 8021297447059
6324982 | Main P.C.B | 135.01 | 8021297735132
6225654 | Welded valve-indic-filter kit | 319.45 | 8021297766938
6301409D | Main PCB | 205.12 | 8021297510944
6324930 | Main PCB | 141.46 | 8021297575240
6221681 | Ionisation probe | 81.69 | 8021297670891
6178831 | BRAHMA F31 control box | 131.4 | 8021297081772
6316765 | KIT COLL.PC PER SCHEDA CEZA | 160.44 | 8021297568891
6328900 | Main P.C.B. | 200.66 | 8021297676565
6174257 | Heat exchanger | 198.48 | 8021297440180
6265671 | 30 plate exchanger | 211.96 | 8021297513488
6319696 | C.H. Technyl manifold group | 112.52 | 8021297473614
6324920 | Main P.C.B. | 138.99 | 8021297575233
6281888 | Kit replacem. pump RSL 15/6 | 278.94 | 8021297778030
6273610 | Water pressure transducer | 62.52 | 8021297516731
5187349 | Technyl hydraulic group | 236.72 | 8021297430105
6219571 | Lower closing panel | 11.29 | 8021297150294
6278310 | Burner | 387.29 | 8021297442306
5188316 | Complete main exchanger | 602.47 | 8021297400177
6265670 | 20 plate exchanger | 171.06 | 8021297513471
6318439 | Display | 137.48 | 8021297565982
6318432 | Electrical resistance | 104.65 | 8021297566125
6318448 | Main PCB | 300.48 | 8021297565951
6281624 | Pump kit + cover + connectors | 216.03 | 8021297720039
6261404 | Fan | 386.62 | 8021297357235
6278920 | Main exchanger body | 388.33 | 8021297646995
6318420 | Reset limit stat | 112.52 | 8021297521117
6318468 | Ceramic candle heater 300 watt | 138.43 | 8021297703681
6112504 | Thermostat mixer valve 1" | 155.88 | 8021297513372
6318467 | Fan 32 kW | 223.15 | 8021297568365
6278320 | Premix burner | 363.57 | 8021297528048
6089721 | Gas valve | 922.2 | 8021297674431
6330401 | Modulating circulating pump | 211.77 | 8021297711129
6278361 | Burner | 189.56 | 8021297523791
6261412 | Fan | 197.82 | 8021297489165
6318453 | Motor | 240.99 | 8021297566316
6265672 | 44 plate exchanger | 256.17 | 8021297513495
6332670 | KIT SCHEDA REGOL.+ISTRUZIONI | 338.71 | 8021297797406
6230696 | Main PCB with ignition | 428.46 | 8021297356474
6272320 | Modulating circulating pump | 261.39 | 8021297510883
6318430 | Heating plate | 221.25 | 8021297566101
6261419 | PDC fan | 530.36 | 8021297651500
5188317 | Complete main exchanger | 768.5 | 8021297400184
6332695 | KIT SCHEDA REG.-CONTR.+ISTRUZ. | 339.94 | 8021297798946
6261413 | Fan | 571.16 | 8021297522060
6330410 | Pump | 210.53 | 8021297711242
6318440 | Brazier grid | 291.46 | 8021297566200
6272326 | Modulating circulating pump | 210.53 | 8021297605619
6211710 | Regulator water pressure | 316.79 | 8021297513525
5102603 | Grey casing (no c.panel) 2R12F | 658.45 | 8021297345324
6174243 | Heat exchanger | 241.56 | 8021297378193
6278911 | Main exchanger body | 298.86 | 8021297419292
6319900 | 3/4" heat meter | 374.1 | 8021297472365
5198696 | Technyl hydraulic group | 345.07 | 8021297487116
6089712 | Honeywell gas valve VR420PB100 | 865.28 | 8021297183520
6278915 | Main exchanger body | 3409.88 | 8021297439580
6316710 | Pellet auger + motor assembly | 1289.38 | 8021297438446
6278913 | Main exchanger body | 390.32 | 8021297421585
6278917 | Main exchanger body | 691.65 | 8021297508125
6318416 | Pellet auger + motor | 1018.03 | 8021297463325
6278912 | Main exchanger body | 431.12 | 8021297420717
6323253 | Complete casing | 1153.7 | 8021297515802
6281678 | Heat exchanger+or+spring | 368.03 | 8021297726833
6272324 | Circulating pump | 562.62 | 8021297595866
6332641 | KIT SOST. POMPA STRATOS PARA | 562.62 | 8021297791428
6318441 | Brazier | 629.98 | 8021297566217
6316700 | Pellet burner | 2267.56 | 8021297438439
6281893 | Kit replacem. pump mot78-I-6.7 | 251.04 | 8021297778085
6226601 | Spring for heat exchanger conn | 2.5 | 8021297150560
6174809 | Gasket for ignition electrode | 2.38 | 8021297175709
6013182 | Automatic air vent | 17.93 | 8021297473591
6139787 | Combustion chamber side insula | 8.44 | 8021297383340
6019801 | Front door insulation | 4.07 | 8021297039742
6281519 | Plunged sensor + gasket | 9.87 | 8021297675575
6190080 | GRIG.ASP/SC.60/100 NYLON GROPP | 19.07 | 8021297404526
6319651 | Flowmeter + sensor group | 16.32 | 8021297724358
6248870 | Combustion chamber O-ring | 8.44 | 8021297568976
6221670 | Ignition-ionisation electrode | 33.78 | 8021297578272
6087332 | Motor for diverting valve | 26.57 | 8021297581586
6319692 | Kit 16 plate heat exchanger+or | 68.79 | 8021297487963