## Vaillant
Vaillant Spares List Prices
Effective from 1st October 2025
Product No | Description | Brand | Rate
0020148381 | Gas section with regulator | Vaillant | 264.38
0020148382 | Gas section | Vaillant | 200.1
0020148383 | Gas section with regulator | Vaillant | 264.38
009599 | Duct VRC-UB/UBW | Vaillant | 124.08
010003 | Screw - Diaphragm | Vaillant | 7.62
010006 | Diaphragm disc | Vaillant | 8.06
010009 | Spring | Vaillant | 7.62
010013 | Venturi | Vaillant | 11.6
010014 | Venturi | Vaillant | 7.62
010025 | Venturi | Vaillant | 7.62
010050 | Screw | Vaillant | 7.62
010052 | Water filter | Vaillant | 7.62
010063 | Venturi | Vaillant | 7.62
010083 | Spring bolt | Vaillant | 7.62
010085 | Spring | Vaillant | 7.62
010094 | Spindle | Vaillant | 10.27
010138 | Screw - Adjusting | Vaillant | 7.62
010141 | Disc | Vaillant | 7.62
010144 | Sleeve nut | Vaillant | 7.62
010231 | Shut-off valve, 3/8 | Vaillant | 55.94
010349 | Diaphragm | Vaillant | 7.65
010354 | Diaphragm | Vaillant | 9.06
010359 | Diaphragm | Vaillant | 11.6
011282 | Water valve | Vaillant | 194.65
011283 | Water valve | Vaillant | 188.84
011284 | Water valve | Vaillant | 178.99
011289 | Diverter valve | Vaillant | 235.91
011299 | Water valve | Vaillant | 170.64
011512 | Siphon | Vaillant | 48.26
011538 | Condensing drain | Vaillant | 28.15
011546 | Condensing pipe | Vaillant | 15.21
011547 | Condensate trap | Vaillant | 32.32
011597 | Condensing pipe | Vaillant | 8.06
011603 | Limiter 14l/min | Vaillant | 7.62
012009 | Handle set (blue and red) | Vaillant | 13.62
012156 | Stuffing box | Vaillant | 8.04
012738 | Upper part of valve | Vaillant | 10.86
012772 | Tap spindle set | Vaillant | 24.36
012806 | Venturi | Vaillant | 24.58
012861 | Venturi plate fan | Vaillant | 29.95
012946 | Water quantity regulator | Vaillant | 7.62
012947 | Water quantity regulator | Vaillant | 9.06
012975 | Limiter 8.1l/min | Vaillant | 7.62
012976 | Limiter 9.4l/min | Vaillant | 7.62
012987 | Limiter 11.7l/min | Vaillant | 19.07
012993 | Limiter 13l/min | Vaillant | 9.36
013034 | Water valve, upper part | Vaillant | 40.17
014639 | Diverter valve | Vaillant | 57.1
014674 | Filling valve with non-return valve | Vaillant | 34.99
014675 | Filling valve without non-return valve | Vaillant | 32.24
014676 | Non-return valve | Vaillant | 21.97
014714 | Valve | Vaillant | 67.1
014717 | Valve | Vaillant | 104.46
014718 | Valve | Vaillant | 127.32
014720 | Drain cock | Vaillant | 59.03
014731 | Valve - Central heating service | Vaillant | 65.47
014738 | Drain cock (M12x1/G1/4) | Vaillant | 30.89
019372 | Connecting tube | Vaillant | 17.87
019375 | Connecting tube | Vaillant | 19.07
019377 | Connecting tube | Vaillant | 29.95
019381 | Connecting tube | Vaillant | 29.95
019383 | Connecting tube | Vaillant | 29.95
019392 | Connecting piece | Vaillant | 95.97
022564 | Tube | Vaillant | 16.53
022566 | Tube | Vaillant | 80.61
022573 | Tube | Vaillant | 19.07
022590 | Connecting tube | Vaillant | 11.6
022596 | Tube (G 1/4) | Vaillant | 17.87
022597 | Tube | Vaillant | 11.6
022640 | Tube | Vaillant | 33.86
022665 | Tube | Vaillant | 31.29
022668 | Tube | Vaillant | 43.2
022669 | Connection tube | Vaillant | 33.86
022673 | Tube (M12x1) | Vaillant | 11.96
022736 | Tube | Vaillant | 35.22
022738 | Connection tube | Vaillant | 44.52
022742 | Connection tube | Vaillant | 16.53
022743 | Connection tube | Vaillant | 35.14
022744 | Connection tube | Vaillant | 29.95
022745 | Connection tube | Vaillant | 85.01
022756 | Connection piece | Vaillant | 43.65
022777 | Connecting tube | Vaillant | 28.72
022779 | Connecting tube | Vaillant | 34.99
022781 | Connection tube | Vaillant | 28.15
022782 | Connecting tube | Vaillant | 28.72
022783 | Connecting tube | Vaillant | 80.61
023222 | Connecting tube with NTC-sensor | Vaillant | 19.07
023223 | Connecting tube | Vaillant | 29.95
023226 | Connecting tubes (set) | Vaillant | 67.43
023227 | Connecting tube | Vaillant | 44.52
023902 | Pilot burner tube | Vaillant | 10.86
031302 | Front cover | Vaillant | 15.21
031500 | Burner chamber group | Vaillant | 85.95
031501 | Burner chamber group | Vaillant | 85.95
031532 | Burner chamber group 32/36kW | Vaillant | 141.69
031611 | Front cover | Vaillant | 13.3
040548 | Pilot burner nozzle (D=0.40 mm) | Vaillant | 7.62
040550 | Pilot burner nozzle (D= 0.18 mm) | Vaillant | 7.62
042022 | Burner chamber group | Vaillant | 53.01
042185 | Pilot burner | Vaillant | 43.65
042186 | Pilot burner | Vaillant | 43.65
042197 | Pilot burner | Vaillant | 24.36
042211 | Burner | Vaillant | 245.7
042825 | Pilot burner nozzle | Vaillant | 7.62
042897 | Pilot burner injector, (x10) | Vaillant | 40.03
042898 | Pilot burner injector, 0,18, (x10) | Vaillant | 29.95
048943 | Burner | Vaillant | 102.4
049324 | Burner | Vaillant | 122.3
049345 | Burner | Vaillant | 116.95
049602 | Throttle jet 1 x 2.70 | Vaillant | 7.62
049749 | Throttle jet 2 x 3.25 | Vaillant | 7.62
049750 | Throttle jet 2 x 3.50 | Vaillant | 10.27
049752 | Throttle jet 2 x 4.00 | Vaillant | 7.62
049754 | Throttle jet 2 x 4.75 | Vaillant | 7.68
050222 | Gas operator | Vaillant | 195.56
050430 | Burner | Vaillant | 149.75
050470 | Burner with gaskets | Vaillant | 170.36
050507 | Gas pressure monitor | Vaillant | 102.4
050518 | Pressure safeguard | Vaillant | 97.85
050557 | Pressure safeguard | Vaillant | 94.3
050591 | Pressure safeguard | Vaillant | 40.03
050596 | Pressure monitor (flue gas) | Vaillant | 156.45
050598 | Pressure monitor (air) | Vaillant | 62.01
051023 | Gas section | Vaillant | 175.46
053404 | Gas section | Vaillant | 127.32
053462 | Gas section H-gas | Vaillant | 185.16
053463 | Gas section | Vaillant | 175.64
053473 | Gas section H-gas | Vaillant | 211.19
053521 | Gas section | Vaillant | 124.47
053561 | Gas section | Vaillant | 170.64
053574 | Gas section | Vaillant | 263.14
060009 | Screw | Vaillant | 7.62
060018 | Screw | Vaillant | 7.62
060053 | Plug | Vaillant | 7.62
060058 | Protection tube | Vaillant | 14.4
061523 | Nipple | Vaillant | 9.51
061682 | Support | Vaillant | 11.93
061707 | Automatic de-aerator | Vaillant | 22.62
061723 | Automatic de-aerator | Vaillant | 48.26
062209 | Tie rod | Vaillant | 11.6
062210 | Tie rod | Vaillant | 12.93
062279 | Tie rod | Vaillant | 12.93
064072 | Reservoir 15 ltr. | Vaillant | 293.32
064714 | Heat exchanger (102 fins) | Vaillant | 327.51
064724 | Heat exchanger dhw (28 plates) | Vaillant | 131.36
064950 | Heat exchanger dhw | Vaillant | 167.67
064951 | Heat exchanger | Vaillant | 351.05
065088 | Heat exchanger dhw (12 plates) | Vaillant | 204.88
065113 | Heat exchanger | Vaillant | 569.58
065114 | Heat exchanger | Vaillant | 658.24
065119 | Heat exchanger | Vaillant | 709.01
065131 | Heat exchanger dhw (12 plates) | Vaillant | 151.89
065132 | Heat exchanger dhw (38 plates) | Vaillant | 269.01
065150 | Heat exchanger | Vaillant | 761.57
065153 | Heat exchanger dhw (20 plates) | Vaillant | 145.65
065180 | Heat exchanger 30kW | Vaillant | 665.12
067314 | Case | Vaillant | 198.14
069934 | Cover plate top | Vaillant | 28.15
070007 | Hexagonal nut | Vaillant | 7.62
070361 | Hexagonal screw | Vaillant | 7.62
071935 | Foot, adjustable | Vaillant | 7.68
072987 | Cowling | Vaillant | 79.04
074411 | Back panel | Vaillant | 16.53
074450 | Back panel | Vaillant | 17.21
074514 | Filter | Vaillant | 7.62
074517 | Filter | Vaillant | 13.21
075086 | Draft diverter | Vaillant | 82.08
075397 | Covering plate | Vaillant | 44.52
075871 | Insulation front | Vaillant | 52.43
076168 | Cover | Vaillant | 8.71
076169 | Cover, variable DN 125 incl. seal ring | Vaillant | 62.88
076198 | cover | Vaillant | 79.04
076228 | Insulation cap | Vaillant | 7.68
076560 | Flue collector cap | Vaillant | 110.23
076567 | Flue gas removal | Vaillant | 127.55
076604 | Burner insulation | Vaillant | 29.95
077109 | Flue cap | Vaillant | 10.27
077398 | Casing | Vaillant | 288.77
077399 | Casing | Vaillant | 296.23
077794 | Cap flue gas | Vaillant | 50.19
077931 | Covering plate | Vaillant | 15.21
078345 | Cover, casing (sheet metal) | Vaillant | 79.04
078348 | Covering plate | Vaillant | 70.96
078533 | Cable fixation | Vaillant | 9.51
078534 | Cable fixing, (x2) | Vaillant | 9.06
078543 | Knob | Vaillant | 25.73
078797 | Side panel, lh | Vaillant | 77.55
078798 | Side panel, rh | Vaillant | 77.55
078910 | Cover combustion chamber | Vaillant | 79.04
078954 | Cover, casing (sheet metal) | Vaillant | 59.59
078970 | Cover | Vaillant | 17.87
079344 | Fittings pack | Vaillant | 20.88
079552 | Seal, cable | Vaillant | 7.62
079639 | Cover plate bottom | Vaillant | 16.53
080032 | Gas connection | Vaillant | 13.62
080049 | Sleeve nut | Vaillant | 7.62
080074 | Compression fitting, R3/4 x 20 | Vaillant | 10.86
080075 | Compression fitting 1 inch | Vaillant | 43.65
080177 | Nut | Vaillant | 7.62
080181 | Screw | Vaillant | 7.62
080184 | Compression ring, 20 mm | Vaillant | 7.62
080189 | Support | Vaillant | 7.62
080387 | Tube, flexible | Vaillant | 14.39
080978 | Cold water connection | Vaillant | 43.18
081144 | Tube (warm water connection) | Vaillant | 15.21
081149 | Warm water connection | Vaillant | 22.35
081209 | Connection cable | Vaillant | 7.62
081232 | Connection cable | Vaillant | 25.04
081447 | Connecting tube | Vaillant | 20.51
081677 | Connection tube | Vaillant | 28.15
081697 | Connection piece | Vaillant | 30.57
082205 | Drain valve | Vaillant | 12.93
082225 | Drain cock | Vaillant | 13.62
082229 | Drain cock | Vaillant | 16.94
082244 | Drain valve | Vaillant | 43.01
082252 | Drain cock | Vaillant | 44.52
082424 | Flange plate | Vaillant | 20.82
082782 | Gas shut-off valve, 15 x 15 | Vaillant | 41.42
082793 | Gas cock assembly | Vaillant | 43.65
082794 | Gas shut-off valve, 22 x 15 | Vaillant | 48.26
083367 | Sleeve DN 63 | Vaillant | 48.26
083384 | Sleeve | Vaillant | 19.07
083394 | Sleeve with reducing ring 15kW | Vaillant | 43.65
083435 | Compression fitting, 15 x 15 | Vaillant | 8.31
083706 | Cold water tube | Vaillant | 17.87
084139 | Silicone tube | Vaillant | 7.62
084461 | Connection line | Vaillant | 8.71
084464 | Protection earthing (yellow-green) | Vaillant | 7.62
084491 | Connection line | Vaillant | 7.62
084984 | Connection piece | Vaillant | 20.82
085029 | Extension tube, 0.5 m 63/96 AL | Vaillant | 79.04
085030 | Extension tube, 1.0 m 63/96 AL | Vaillant | 102.4
085033 | Extension tube, 1.0 m | Vaillant | 102.4
085227 | pump fixture bag | Vaillant | 24.36
085684 | Gas regulator (DVI) | Vaillant | 259.22
085907 | Retainer | Vaillant | 7.68
086133 | Spring clamp | Vaillant | 7.68
086992 | Bracket, heat exchanger fixing clip 24kW | Vaillant | 7.62
087140 | Support, heat exchanger | Vaillant | 7.62
087310 | Connection piece | Vaillant | 8.04
088028 | Hinge | Vaillant | 12.31
088134 | Flange | Vaillant | 111.22
088367 | Fitting | Vaillant | 7.62
088368 | Fitting | Vaillant | 7.62
088381 | Connection piece (PK4) | Vaillant | 51.16
088388 | Fitting | Vaillant | 8.35
088421 | Screw connection | Vaillant | 16.53
088624 | Screw (kit) | Vaillant | 7.62
088734 | Lock | Vaillant | 25.42
088744 | Snap latch (PK2) | Vaillant | 104.46
088959 | Flow switch conduction | Vaillant | 7.62
088992 | Flow switch conduction | Vaillant | 8.91
089062 | Connection tube | Vaillant | 110.22
089317 | Sealing flange | Vaillant | 22.23
089419 | Connection line (C1/C2 ProE) | Vaillant | 8.06
089526 | Connection line | Vaillant | 7.62
090562 | Ignition electrode double | Vaillant | 30.34
090563 | Monitoring electrode | Vaillant | 13.68
090709 | Electrode | Vaillant | 25.7
090715 | Ignition electrode bent | Vaillant | 7.62
090724 | Electrode | Vaillant | 34.23
090743 | Electrode (monitoring) | Vaillant | 33.86
090746 | Ignition electrode | Vaillant | 34.99
090751 | Electrode | Vaillant | 25.51
090761 | Electrode (monitoring) | Vaillant | 7.68
090915 | Connection cable | Vaillant | 16.05
091081 | Piezo igniter | Vaillant | 8.71
091246 | Ignition transformer | Vaillant | 44.52
091258 | Spark generator | Vaillant | 33
091417 | Hanging bracket (assembly kit) | Vaillant | 19.07
091546 | Ignition wire | Vaillant | 15.21
091551 | Ignition wire | Vaillant | 20.53
091564 | Interface harness | Vaillant | 26.1
091629 | Fastening set covering, 10 of each | Vaillant | 12.31
091700 | Warm water connection tube | Vaillant | 11.6
092001 | Connection piece with non-return valve | Vaillant | 79.04
092002 | Connection piece | Vaillant | 7.62
092006 | Connection piece | Vaillant | 25.04
092007 | Connection piece | Vaillant | 31.29
092018 | Connection piece | Vaillant | 7.62
092024 | Connection piece | Vaillant | 18.24
092240 | Support (PK4) | Vaillant | 53.01
093955 | Tube | Vaillant | 28.72
093956 | Tube | Vaillant | 28.72
094111 | Connecting tube | Vaillant | 25.04
094112 | Connecting tube | Vaillant | 39.26
094113 | Warm water connection tube | Vaillant | 20.07
094114 | Connecting tube | Vaillant | 10.86
094115 | Connecting tube | Vaillant | 14.4
094122 | Connecting tube | Vaillant | 38.9
094123 | Connecting tube | Vaillant | 33.2
094139 | Connecting tube | Vaillant | 44.52
094140 | Connecting tube | Vaillant | 44.52
094229 | Tube (L=114 mm, D=18mm) | Vaillant | 7.68
094282 | Pitot tubes (venturie) with caps | Vaillant | 30.86
095324 | Tube (forward motion) | Vaillant | 59.59
095604 | Hose (1300 mm) | Vaillant | 61.3
095610 | Tube, flexible | Vaillant | 20.12
095654 | Hose (air) | Vaillant | 19.07
095655 | Hose (gas) | Vaillant | 20.82
097056 | Connection | Vaillant | 63.63
097725 | Cap flue gas | Vaillant | 25.04
097726 | Cap flue gas | Vaillant | 34.99
098907 | Support (PK2) | Vaillant | 7.68
098912 | Support | Vaillant | 9.48
098916 | Support (PK2) | Vaillant | 7.62
098919 | Hanging bracket | Vaillant | 9.06
098928 | Support-heat exchanger bottom | Vaillant | 14.4
098929 | Support (heat exchanger) | Vaillant | 7.62
098932 | wall bracket | Vaillant | 7.62
098933 | Bracket gas pipe | Vaillant | 7.62
098934 | Support, h/e bracket, lh | Vaillant | 16.53
098935 | Support, h/e bracket | Vaillant | 17.87
099035 | Hanging bracket | Vaillant | 7.62
100004 | Nut | Vaillant | 7.62
100334 | Temperature limiter | Vaillant | 71.59
100376 | Temperature limiter | Vaillant | 29.46
100554 | Flame supervision device | Vaillant | 197.47
100594 | Ignition transformer | Vaillant | 10.5
101178 | Over-heat limiter | Vaillant | 50.19
101191 | Temperature limiter | Vaillant | 10.27
101193 | Over-heat limiter, 130 C | Vaillant | 48.26
101198 | Temperature limiter | Vaillant | 59.59
101252 | Pressure gauge | Vaillant | 22.35
101270 | Pressure gauge | Vaillant | 54.85
101271 | Pressure gauge | Vaillant | 42.32
101280 | Pressure gauge | Vaillant | 53.01
101357 | Selection limiter | Vaillant | 28.72
101384 | Temperature limiter | Vaillant | 34.99
101386 | Temperature limiter | Vaillant | 48.26
101475 | Temperature regulator | Vaillant | 48.26
101534 | Thermometer | Vaillant | 53.01
101558 | Thermo-hydrometer | Vaillant | 67.1
101575 | Thermometer, blue | Vaillant | 24.19
101576 | Thermometer, red | Vaillant | 24.19
101767 | Thermostat (PK4) | Vaillant | 63.63
101804 | Temperature regulator | Vaillant | 48.26
101819 | Thermostat | Vaillant | 55.09
101846 | Temperature regulator | Vaillant | 34.55
103404 | Air inlet duct | Vaillant | 60.83
103405 | Support | Vaillant | 12.93
103409 | Heat exchanger | Vaillant | 639.42
103411 | Heat exchanger | Vaillant | 652.22
103412 | Heat exchanger | Vaillant | 639.42
103415 | O-ring, (x10) | Vaillant | 8.78
103417 | Clip, (x10) | Vaillant | 11.29
103429 | Sensor NTC, DHW outlet pipe | Vaillant | 9.88
103430 | Sensor NTC, DHW heat exchanger | Vaillant | 9.97
103782 | Flexible tube | Vaillant | 153.36
103892 | Suspension | Vaillant | 7.62
104596 | Heat exchanger (104 fins) | Vaillant | 285.89
104597 | Connecting tube with NTC-sensor | Vaillant | 39.26
104602 | Connecting tube | Vaillant | 19.07
105783 | Cylinder screw | Vaillant | 7.62
105789 | cylinder screw | Vaillant | 7.62
105829 | Screw, (x10) | Vaillant | 7.62
105831 | Screw, (x10) | Vaillant | 7.62
105832 | Screw, (x10) | Vaillant | 7.62
105833 | Cylinder screw, (x10) | Vaillant | 7.62
105834 | Screw, (x10) | Vaillant | 7.62
105836 | Cylinder screw, (kit of 2 x 4) | Vaillant | 7.62
105839 | Screw, (x10) | Vaillant | 7.65
105900 | Screw, (x10) | Vaillant | 7.62
105901 | Lens head screw, M4x10, (x10) | Vaillant | 24.36
105903 | Screw M6X60 | Vaillant | 7.62
105904 | Screw (set) | Vaillant | 7.62
105905 | Screw burner | Vaillant | 7.62
105906 | Screw electrode | Vaillant | 7.62
105907 | Screw, (x10) | Vaillant | 7.62
105908 | Screw ejot M5X16 | Vaillant | 7.62
105909 | Screw ( M6x120 ) | Vaillant | 7.62
105910 | Screw 4.2x3.5mm | Vaillant | 7.62
105911 | Screw (M4x10mm) | Vaillant | 7.62
105912 | Screw ( No8 X 3/4 ) | Vaillant | 7.62
105914 | Screw ( M5X12mm ) | Vaillant | 7.62
106027 | Rotor | Vaillant | 884.66
106028 | Stator | Vaillant | 1144.9
106052 | Electronics, ZEUS (VDE0126) | Vaillant | 1369.12
106219 | Coolant, 3 liter | Vaillant | 97.37
106236 | Puller tool ecopower | Vaillant | 177.61
106350 | Drain cock | Vaillant | 8.71
106563 | Sealing ring, DN 60 EPDM | Vaillant | 8.2
108533 | Covering plate | Vaillant | 50.77
108535 | Front panel | Vaillant | 154.62
108536 | Side panel, right | Vaillant | 47.12
108541 | Side panel, left | Vaillant | 114.64
108542 | Screw, (x10) | Vaillant | 7.48
108550 | Inspection glass | Vaillant | 7.68
108551 | Gasket, (x3) | Vaillant | 7.68
108559 | Sealing | Vaillant | 7.68
108567 | Support | Vaillant | 7.68
108571 | Flue gas removal | Vaillant | 90.75
108572 | Front panel, burner chamber | Vaillant | 60.73
108573 | Gasket | Vaillant | 7.68
108574 | Adapter | Vaillant | 7.68
108577 | Heat exchanger | Vaillant | 835.67
108581 | Burner chamber group | Vaillant | 51.34
108583 | Burner support | Vaillant | 107.42
108587 | Fitting | Vaillant | 7.68
108588 | Sealing ring, (x10) | Vaillant | 7.68
108597 | Tube cold water | Vaillant | 20.46
108598 | Tube hot water | Vaillant | 17.89
108600 | Clip, (x10) | Vaillant | 9.52
108601 | Clip (PK10) | Vaillant | 10.03
108602 | O-ring, (x10) | Vaillant | 7.68
108604 | O-ring, (x10) | Vaillant | 7.68
108619 | Wiring harness | Vaillant | 68.43
108622 | Fan proving switch | Vaillant | 84.2
108625 | Sensor | Vaillant | 7.68
108628 | Screw, (x10) | Vaillant | 7.62
108630 | Plug, (kit of 2) | Vaillant | 7.68
108632 | Gasket | Vaillant | 7.68
108633 | Flexible tube | Vaillant | 7.68
108634 | Plug | Vaillant | 4.78
108637 | Fitting | Vaillant | 10.72
109914 | Plug | Vaillant | 20.51
109924 | Plug | Vaillant | 7.62
110759 | Casing | Vaillant | 48.26
110760 | Cable connector (set) | Vaillant | 53.01
111715 | Microswitch | Vaillant | 12.57
111718 | Diaphragm, spring | Vaillant | 8.48
111956 | Connection kit + water quantity limiter | Vaillant | 88.67
111959 | Kit of limiter, filter and washers | Vaillant | 23.29
111960 | Flue gas restrictor, d=40.5 mm | Vaillant | 7.68
111961 | Flue gas restrictor, d=43.5 mm | Vaillant | 7.68
111962 | Connection kit liquid gas | Vaillant | 15.98
111963 | Flow limiter, 8l/min, (x10) | Vaillant | 28.91
111991 | Support | Vaillant | 22.3
111992 | Support | Vaillant | 7.68
111993 | Support | Vaillant | 8.71
111994 | Console | Vaillant | 14.4
111995 | Console | Vaillant | 15.21
113947 | Insulation | Vaillant | 19.07
113948 | Insulation | Vaillant | 50.19
113949 | Insulation | Vaillant | 25.04
113950 | Insulation | Vaillant | 90.96
113952 | Tube | Vaillant | 34.52
114189 | Gas section H-gas | Vaillant | 117.35
114276 | Knob | Vaillant | 7.62
114280 | Knob | Vaillant | 7.62
114281 | Knob | Vaillant | 7.62
114286 | Knobs, green, kit of 3 | Vaillant | 20.12
114288 | Knobs, grey, kit of 3 | Vaillant | 13
114289 | Knobs, platinum, kit of 3 | Vaillant | 19.83
114627 | Nut, (x10) | Vaillant | 9.51
114642 | Nut (hexagon nut) | Vaillant | 7.62
114643 | Nut (M6) | Vaillant | 7.62
114828 | Hexagonal nut | Vaillant | 7.62
114876 | Hexagon nut | Vaillant | 7.62
114885 | Hexagonal nut | Vaillant | 7.62
114888 | Hexagonal nut | Vaillant | 7.68
115139 | Casing | Vaillant | 81.57
115141 | Casing | Vaillant | 81.57
115146 | Casing | Vaillant | 95.04
115148 | Casing | Vaillant | 96.73
115149 | Covering plate | Vaillant | 11.28
115151 | Covering plate | Vaillant | 15.18
115163 | Knob | Vaillant | 7.68
115164 | Knob | Vaillant | 7.68
115166 | Adapter | Vaillant | 7.39
115167 | Adapter | Vaillant | 7.68
115168 | Adapter | Vaillant | 7.68
115174 | Heat exchanger | Vaillant | 260.71
115184 | Cold water tube | Vaillant | 17.63
115185 | Warm water tube | Vaillant | 25.82
115187 | Warm water tube | Vaillant | 40.62
115188 | Draft diverter | Vaillant | 36.89
115189 | Burner chamber group | Vaillant | 45.44
115190 | Burner chamber group | Vaillant | 82.86
115193 | Burner support | Vaillant | 17.82
115195 | Pilot burner | Vaillant | 28.91
115196 | Gasket, (x10) | Vaillant | 7.68
115198 | Cylinder screw, (x10) | Vaillant | 7.68
115200 | Pilot burner tube | Vaillant | 8.11
115201 | Pilot burner tube | Vaillant | 7.68
115203 | Thermocouple | Vaillant | 79.2
115205 | Thermocouple | Vaillant | 73.45
115235 | Sensor (STB) | Vaillant | 20.07
115236 | Sensor (TTB) | Vaillant | 22.58
115242 | Piezo igniter | Vaillant | 16.84
115248 | Piezo igniter | Vaillant | 9.88
115257 | Flame supervision device | Vaillant | 90.91
115258 | Wiring harness | Vaillant | 7.68
115261 | Wiring harness (NTC) | Vaillant | 17
115264 | Battery casing | Vaillant | 10.41
115265 | Gas connection | Vaillant | 16.84
115271 | Tube | Vaillant | 18.2
115299 | Gas filter, O-Ring | Vaillant | 7.68
115300 | Diaphragm | Vaillant | 8.45
115301 | Water quantity regulator | Vaillant | 7.68
115302 | Water valve, upper part | Vaillant | 17.2
115303 | Water valve, lower part | Vaillant | 42.27
115304 | Water valve | Vaillant | 79.12
115305 | Water valve | Vaillant | 73.92
115311 | Venturi | Vaillant | 7.68
115313 | Venturi | Vaillant | 7.68
115314 | Temperature selector | Vaillant | 7.68
115315 | Temperature selector | Vaillant | 7.68
115318 | Water filter | Vaillant | 7.68
115320 | Screw, (x10) | Vaillant | 7.68
115325 | Water deficiency valve | Vaillant | 8.81
115326 | Water deficiency valve | Vaillant | 7.69
115327 | Water deficiency valve | Vaillant | 8.47
115328 | Water deficiency valve | Vaillant | 8.47
115329 | Cover and packingring | Vaillant | 7.68
115353 | Magnet | Vaillant | 21.02
115371 | Actuator | Vaillant | 98.85
116688 | Air gas mixing tube | Vaillant | 56.43
116696 | Manifold fan (assembly) | Vaillant | 119.73
117215 | Reducing piece | Vaillant | 11.66
117250 | Gas section | Vaillant | 168.14
117251 | Gas section | Vaillant | 171.26
117252 | Gas section | Vaillant | 165.4
117253 | Gas section | Vaillant | 153.92
117257 | Distance piece | Vaillant | 7.68
117306 | Pipe | Vaillant | 22.3
117396 | Gasket, (x10) | Vaillant | 7.68
117545 | Combustion chamber | Vaillant | 117.35
117546 | Combustion chamber | Vaillant | 117.35
117701 | Holding angle | Vaillant | 123.34
118096 | Badge, kit | Vaillant | 8.71
118960 | Pan head screw | Vaillant | 7.62
118965 | Screw,lens head screw M5x20-8.8-Z | Vaillant | 7.62
118968 | Lens head screw, (x10) | Vaillant | 7.62
120065 | Cable bushing | Vaillant | 7.62
120068 | Terminal strip (6 terminals) | Vaillant | 7.62
121056 | Switch box, casing | Vaillant | 20.51
123379 | Bottom plate | Vaillant | 35.56
123380 | Bottom plate | Vaillant | 62.53
123383 | Bottom plate | Vaillant | 30.6
123434 | Gas connection tube | Vaillant | 53.01
123492 | Gas connection tube | Vaillant | 80.61
123502 | Gas tube | Vaillant | 20.82
123525 | Gas tube VUW | Vaillant | 24.58
123535 | Pipe, gas | Vaillant | 28.15
125138 | Handle | Vaillant | 7.62
125151 | Handle, for drain cock | Vaillant | 8.04
126181 | Spring, spring clamp | Vaillant | 7.62
126187 | Spring clamp, (x10) | Vaillant | 7.62
126262 | Microswitch | Vaillant | 26.49
126726 | Burner support | Vaillant | 19.28
126778 | Burner support 18/20kW H | Vaillant | 79.04
126780 | Burner support 24kW H | Vaillant | 62.4
126781 | Burner support 24/25kW B | Vaillant | 44.52
126782 | Burner support 28kW H | Vaillant | 62.01
126783 | Burner support 28kW B | Vaillant | 80.61
126795 | Burner support 32/36kW H | Vaillant | 63.63
126796 | Burner support 32/36kW B | Vaillant | 70.2
130005 | Screw, (x5) | Vaillant | 7.62
130274 | Printed circuit (condensor) | Vaillant | 34.29
130327 | Printed circuit | Vaillant | 111.23
130390 | Printed circuit board | Vaillant | 145.69
130391 | Printed circuit board | Vaillant | 286.84
130807 | Printed circuit with display (grey) | Vaillant | 56.89
130822 | Printed circuit with display (grey) | Vaillant | 51.51
130826 | Printed circuit board | Vaillant | 329.29
130837 | Printed circuit board, main ecoMAX pro | Vaillant | 228.89
130838 | PCB (230V option board) | Vaillant | 46.04
130839 | PCB (display) | Vaillant | 129.86
130853 | Printed circuit | Vaillant | 250.62
130854 | Printed circuit board | Vaillant | 130.58
132925 | Securing fastener, (x10) | Vaillant | 13.02
133509 | Test nipple, 'D' | Vaillant | 20.86
133627 | Test nipple, with hose and plug | Vaillant | 7.62
135752 | Service cock left + right | Vaillant | 65.46
136882 | Back panel | Vaillant | 24.36
136894 | Front cover (grey) | Vaillant | 108.04
137751 | Tube, L=597 mm, D=18 mm | Vaillant | 7.68
138807 | Screw plug, (x5) | Vaillant | 53.01
139231 | Screw | Vaillant | 7.62
139254 | Tee head bolt (M10x30) | Vaillant | 20.82
139438 | Black plastic filler control box | Vaillant | 7.62
139471 | Plug (compl.) | Vaillant | 7.62
139472 | Plug (set) | Vaillant | 8.04
139497 | Plastic bush | Vaillant | 7.62
139702 | Spring clamp | Vaillant | 10.27
140015 | Screw - De-aeration | Vaillant | 7.62
140350 | Repair kit | Vaillant | 7.62
140352 | Repair kit | Vaillant | 54.01
140354 | Repair kit | Vaillant | 9.06
140429 | Actuator - diverter valve | Vaillant | 65.44
143937 | Knob | Vaillant | 19.07
143950 | Knob | Vaillant | 7.62
143981 | Knob | Vaillant | 7.62
144016 | Water quantity regulator | Vaillant | 7.62
145829 | Air inlet pipe | Vaillant | 46.97
145854 | Air inlet duct / flue gas duct | Vaillant | 204.06
145877 | Air inlet duct | Vaillant | 34.55
146178 | Flap (burner cover) | Vaillant | 48.26
147022 | Rose | Vaillant | 7.62
147039 | Wall seals, DN 125 (kit) | Vaillant | 25.04
147041 | Finishing ring | Vaillant | 28.15
147042 | Wall seal, ext. (100-165) | Vaillant | 13.66
147044 | Wall seal | Vaillant | 14.06
147045 | Wall seal, inside DN 100/170 | Vaillant | 12.31
147047 | Wall seal (PK2) | Vaillant | 16.53
147392 | Cap, (x5) | Vaillant | 21.62
147752 | Adapter 125-110 | Vaillant | 59.59
147759 | Adaptor piece | Vaillant | 11.6
149113 | Pressure reducing valve | Vaillant | 241.97
149209 | Safety assembly | Vaillant | 144.47
149505 | Valve seat | Vaillant | 8.06
150238 | Automatic bypass valve | Vaillant | 36.94
150240 | Automatic bypass valve 2.5m | Vaillant | 16.85
150242 | Automatic bypass valve 1.7m | Vaillant | 24.86
150243 | Automatic bypass valve 3.5m | Vaillant | 34.99
151017 | Flow switch | Vaillant | 29.72
151041 | Flow switch | Vaillant | 36.94
151630 | Filter | Vaillant | 50.61
153044 | Filter | Vaillant | 43.65
153182 | Guide plate | Vaillant | 104.46
153190 | Guide plate | Vaillant | 50.26
153191 | Guide plate | Vaillant | 51.03
153192 | Guide plate | Vaillant | 47.93
153547 | Insulation | Vaillant | 144.47
153548 | Non-return-valve | Vaillant | 113.46
154146 | Fixing bracket | Vaillant | 20.82
154194 | Bow, (x10) | Vaillant | 10.86
154244 | Bow | Vaillant | 14.33
154246 | Wall bracket, DN 99 | Vaillant | 24.91
154250 | Bow | Vaillant | 28.15
158211 | Special formed nut, 6.3 | Vaillant | 7.62
158345 | Sealing string (5 m x 10.5 mm) | Vaillant | 89.18
160969 | Pump | Vaillant | 207.25
161111 | Pump | Vaillant | 209.04
161245 | Inspection glass | Vaillant | 7.62
161271 | Inspection glass | Vaillant | 40.03
163410 | Holding angle | Vaillant | 70.2
163413 | Holding angle | Vaillant | 34.55
163483 | Support | Vaillant | 14.7
170255 | Magneto | Vaillant | 25.04
170365 | Magneto | Vaillant | 74.04
170383 | Magneto | Vaillant | 20.82
172970 | Bush | Vaillant | 7.62
177724 | Insulation | Vaillant | 299.16
177725 | Insulation | Vaillant | 245.7
177726 | Insulation | Vaillant | 306.73
177727 | Insulation | Vaillant | 349.98
177728 | Insulation | Vaillant | 482.59
177729 | Insulation 280 | Vaillant | 448.1
178411 | Flue gas cap, black | Vaillant | 89.18
178821 | Conversion set | Vaillant | 71.59
178822 | Conversion set | Vaillant | 90.96
178823 | Conversion set | Vaillant | 178.99
178824 | Conversion set | Vaillant | 470.84
178965 | Support | Vaillant | 76.97
178966 | Clip | Vaillant | 7.62
178967 | Screw, M5 x 18 mm, (x10) | Vaillant | 7.65
178968 | Screw, (x10) | Vaillant | 7.62
178969 | Gasket, type C, (x10) | Vaillant | 10.13
178973 | Heat exchanger dhw (20 plates) | Vaillant | 165.38
178974 | Lever | Vaillant | 7.68
178980 | Bypass | Vaillant | 28.74
178981 | Clip | Vaillant | 7.62
178984 | Support | Vaillant | 13.62
178985 | Pressure relief valve, 3 bar | Vaillant | 17.23
178986 | O-ring, (x10) | Vaillant | 7.62
178988 | Flow sensor | Vaillant | 32.08
178991 | O-ring, (x10) | Vaillant | 7.62
178992 | Clip, (PK10) | Vaillant | 9.36
178993 | O-ring, (x10) | Vaillant | 7.65
179030 | Filter | Vaillant | 7.65
179031 | Connection, brass | Vaillant | 55.96
179032 | Connection piece | Vaillant | 28.15
179033 | Pipe | Vaillant | 19.07
179034 | Pipe | Vaillant | 20.07
179035 | Connection piece | Vaillant | 29.95
179036 | Pipe | Vaillant | 15.21
179037 | Pipe | Vaillant | 43.65
179048 | Expansion vessel 15 ltr. | Vaillant | 164.96
179053 | Inset | Vaillant | 3.63
180900 | Burner | Vaillant | 107.56
180901 | Fan | Vaillant | 616.18
180902 | Adapter | Vaillant | 19.07
180903 | Burner flange | Vaillant | 142.04
180904 | Gasket | Vaillant | 10.15
180908 | Flue bend | Vaillant | 113.46
180909 | Cable tree | Vaillant | 7.62
180910 | Air inlet pipe | Vaillant | 29.95
180911 | Support | Vaillant | 10.27
180912 | Heat exchanger | Vaillant | 1570.44
180913 | Insulation | Vaillant | 19.02
180914 | Condensate trap | Vaillant | 29.95
180915 | Cap | Vaillant | 28.72
180916 | Hose, condensate | Vaillant | 7.62
180917 | Locking nut (PK2) | Vaillant | 34.55
180918 | O-ring, (x10) | Vaillant | 7.62
180919 | Support | Vaillant | 55.94
180920 | Gasket | Vaillant | 14.4
180921 | Adapter | Vaillant | 63.63
180923 | Nut (PK2) | Vaillant | 7.62
180932 | Flue adapter, 60/100 mm | Vaillant | 10.17
180934 | Covering | Vaillant | 197.49
180935 | Covering | Vaillant | 275.86
180936 | Front panel | Vaillant | 261.46
180937 | Covering | Vaillant | 185.16
180940 | Cover | Vaillant | 33.76
180942 | Handle (white) | Vaillant | 10.86
180944 | Hinge | Vaillant | 10.85
180945 | Gas pipe | Vaillant | 61.04
180982 | Pressure gauge | Vaillant | 20.53
180984 | Condensate trap | Vaillant | 21.22
180985 | Siphonic condensate trap | Vaillant | 26.45
180987 | Support | Vaillant | 7.62
180988 | Cover | Vaillant | 24.36
180989 | Support, (x2) | Vaillant | 17.49
180999 | Pipe | Vaillant | 16.53
181001 | Expansion vessel | Vaillant | 201.42
181011 | Expansion vessel 7.5 ltr. | Vaillant | 123.34
181051 | Expansion vessel 10 ltr. | Vaillant | 154.68
181057 | Expansion vessel, 10 L | Vaillant | 137.09
181061 | Expansion vessel 6 ltr. | Vaillant | 129.79
181079 | Expansion vessel 10 ltr. | Vaillant | 125.58
181081 | Expansion vessel 1 ltr. | Vaillant | 119.33
182621 | Screw | Vaillant | 7.62
182728 | Safety ring, (x10) | Vaillant | 7.62
185199 | Burner plate | Vaillant | 95.17
186838 | Switch box (module expansion) | Vaillant | 261.46
186840 | Switch box (domestic water module) | Vaillant | 245.7
188624 | Clamp | Vaillant | 7.62
188742 | Spring, (x2) | Vaillant | 19.07
190122 | Fan | Vaillant | 183.35
190162 | Fan | Vaillant | 266.68
190215 | Fan | Vaillant | 231.25
190235 | Fan | Vaillant | 281.33
190248 | Fan | Vaillant | 598.23
190256 | Fan | Vaillant | 364.69
190260 | Fan | Vaillant | 185.16
190262 | Fan | Vaillant | 315.6
190717 | Pressure relief valve | Vaillant | 46.05
190721 | Pressure relief valve | Vaillant | 37.24
190728 | Pressure relief valve | Vaillant | 32.21
190732 | Pressure relief valve | Vaillant | 50.92
190745 | Pressure relief valve, 10 bar | Vaillant | 21.58
190751 | Pressure relief valve | Vaillant | 93.18
190757 | Pressure relief valve | Vaillant | 170.64
191306 | Fan-shaped washer, (x10) | Vaillant | 7.62
191407 | Disc | Vaillant | 7.68
193535 | Gasket, type C, (x10) | Vaillant | 12.48
193536 | Guide, (x2) | Vaillant | 7.62
193537 | O-ring, (x10) | Vaillant | 10.85
193538 | Screw, (x10) | Vaillant | 7.62
193539 | O-ring, (x10) | Vaillant | 19.08
193541 | Tube | Vaillant | 63.63
193542 | Connection | Vaillant | 152.14
193545 | Tube | Vaillant | 71.59
193546 | Printed circuit board | Vaillant | 295.37
193579 | Sealing ring, (x2) | Vaillant | 7.39
193582 | Casing | Vaillant | 46.04
193583 | Spacer, (x2) | Vaillant | 8.06
193584 | Spacer, (x2) | Vaillant | 7.62
193585 | Spacer, (x2) | Vaillant | 7.65
193586 | Harness | Vaillant | 33.19
193589 | Harness | Vaillant | 19.62
193590 | Ignition cable | Vaillant | 24.91
193592 | Sensor NTC (CH flow/CH return) | Vaillant | 11.06
193593 | Fan | Vaillant | 233.93
193594 | Gasket | Vaillant | 7.65
193595 | Insulation | Vaillant | 29.3
193597 | Screw, (x10) | Vaillant | 7.65
193598 | Nut, (PK4) | Vaillant | 7.62
193599 | Air inlet duct | Vaillant | 60.83
194125 | Reducing ring, black | Vaillant | 20.07
194166 | Reducing ring F/F0/F1/F2 | Vaillant | 9.51
194170 | Reducing ring F-F2 | Vaillant | 7.62
194178 | Reducing ring A/B/C/D | Vaillant | 7.62
194819 | Aqua-sensor | Vaillant | 97.25
194828 | Impeller | Vaillant | 102.4
194829 | Impeller aqua sensor | Vaillant | 85.03
194830 | Impeller aqua sensor | Vaillant | 117.35
194831 | Impeller | Vaillant | 80.57
194849 | Aqua-sensor | Vaillant | 27.69
195116 | Inset | Vaillant | 7.62
195983 | Strip | Vaillant | 7.62
201623 | Cover | Vaillant | 7.62
201678 | Cover | Vaillant | 7.62
202404 | Clamp ring, (x20) | Vaillant | 29.95
203030 | Piston (yellow) | Vaillant | 7.62
203031 | Piston (green) | Vaillant | 7.62
209481 | Sealing ring, (x10) | Vaillant | 7.62
209820 | Cover | Vaillant | 17.98
209844 | Cover | Vaillant | 24.36
210734 | Insulation | Vaillant | 33.33
210754 | Insulation h/e door | Vaillant | 30.63
210779 | Insulation, bottom exch. 10mm nut/washer | Vaillant | 25.51
210981 | Rubber funnel | Vaillant | 7.62
210992 | Grommet | Vaillant | 7.62
210993 | Grommet | Vaillant | 7.62
213257 | Protection plate | Vaillant | 48.26
213351 | Burner plate | Vaillant | 123.34
213352 | Burner plate | Vaillant | 127.32
213866 | Distance piece 63mm | Vaillant | 16.53
219619 | Clip, (x10) | Vaillant | 8.71
219620 | Clip, (x10) | Vaillant | 8.04
219621 | Spring clamp, (x10) | Vaillant | 10.86
219622 | Spring clamp, (x10) | Vaillant | 10.86
219623 | Spring clamp, (x10) | Vaillant | 10.86
219626 | Clip, (x8) | Vaillant | 10.86
219632 | Brackets and clip | Vaillant | 80.61
219636 | Clip (PK2) | Vaillant | 8.06
219656 | Fastening set | Vaillant | 7.62
219660 | Clip, (x10) | Vaillant | 9.51
222354 | conversion set | Vaillant | 24.86
226302 | Switch | Vaillant | 7.68
235037 | Throttle disc | Vaillant | 7.62
235057 | Throttle disc | Vaillant | 7.62
235750 | Screw | Vaillant | 7.62
240720 | Cable fixing, (x5) | Vaillant | 14.12
250790 | Link plug | Vaillant | 7.62
250916 | Grommet, (x3) | Vaillant | 7.48
251124 | Terminal strip (4 terminals) | Vaillant | 7.62
251255 | Terminal strip | Vaillant | 34.99
251672 | Relay (pump) | Vaillant | 34.55
251939 | Fuse, 1.6A F, (x10) | Vaillant | 7.62
251957 | Fuse, T4H, (x10) | Vaillant | 8.06
251958 | Fuse, 2.0A F, (x10) | Vaillant | 7.62
251961 | Fuse, 1.25A T, (x10) | Vaillant | 7.62
251964 | Fuse, 5.0A T, (x10) | Vaillant | 7.62
251965 | Fuse, (x5) | Vaillant | 11.1
252020 | Safety element | Vaillant | 10.86
252457 | Diverter valve | Vaillant | 159.56
252628 | Plug, (x5) | Vaillant | 44.52
252629 | Plug | Vaillant | 12.94
252764 | Link | Vaillant | 7.68
252773 | Link | Vaillant | 7.62
252776 | Plug | Vaillant | 7.68
252805 | Sensor - NTC | Vaillant | 25.96
252814 | NTC-sensor | Vaillant | 16.53
252979 | Electronic regulator VRC-UB | Vaillant | 401.39
253222 | Time switch | Vaillant | 108.04
253517 | Temperature sensitive element | Vaillant | 80.19
253552 | Temperature sensor | Vaillant | 40.03
253583 | Sensor (storage temperature) | Vaillant | 29.95
253815 | Cable connector (set) | Vaillant | 20.82
255560 | Cable | Vaillant | 57.01
255651 | Cap, (x5) | Vaillant | 190.9
255821 | Wiring harness | Vaillant | 12.93
255845 | Wiring harness | Vaillant | 7.77
255846 | Wiring harness | Vaillant | 7.68
256061 | Cable tree | Vaillant | 71.59
256097 | Wiring harness | Vaillant | 75.47
256116 | Cable tree | Vaillant | 71.55
256137 | Cable tree | Vaillant | 145.14
256241 | Wiring harness | Vaillant | 34.99
256272 | Cable tree (harness), control ecoMAX pro | Vaillant | 50.92
256311 | Interface harness | Vaillant | 7.68
256515 | Cable connector (set) | Vaillant | 72.64
256516 | Cable connector (set) | Vaillant | 144.47
256618 | Adapter | Vaillant | 11.28
256619 | Spring clamp, (x10) | Vaillant | 12.86
256625 | Flow limiter, 7l/min, (x10) | Vaillant | 28.91
256803 | Sensor NTC | Vaillant | 7.68
257003 | Contactor | Vaillant | 70.2
280294 | Clip, cable bushing, (x10) | Vaillant | 10.27
280295 | Clip, NTC sensor, (x5) | Vaillant | 71.59
280333 | Insert | Vaillant | 41.14
280716 | Spring washer | Vaillant | 7.62
282521 | Clamp | Vaillant | 17.49
282526 | Clamp | Vaillant | 14.4
282547 | Clamp (95,5 x 88) | Vaillant | 28.15
282549 | Clamp, 95,5 x 25 | Vaillant | 16.53
282554 | Clamp | Vaillant | 19.07
282564 | Clamp (125 x 70) | Vaillant | 14.41
282565 | Clamp, DN 125 x 120 | Vaillant | 48.77
282567 | Clamp (125 x 30) | Vaillant | 44.52
282571 | Collar (100 x 145) | Vaillant | 53.97
282573 | Clamp, DN 100 x 70 | Vaillant | 13.2
282574 | Clamp, DN 100 x 40 | Vaillant | 15.21
282579 | Clamp (64 x 48) | Vaillant | 41.5
284714 | Elbow, 45 degr. | Vaillant | 63.63
284732 | Elbow, 45 degr | Vaillant | 132.44
284733 | Elbow, 90 degr. | Vaillant | 102.4
284897 | Elbow | Vaillant | 102.4
285850 | Anode, chain anode G3/4, L ca.970 | Vaillant | 111.23
287450 | Transformer | Vaillant | 34.33
288426 | Support (cable) | Vaillant | 7.44
289775 | Spacer | Vaillant | 53.01
289802 | Tie rod | Vaillant | 7.62
290705 | Handle, blue | Vaillant | 80.61
290706 | Handle, red | Vaillant | 80.61
290807 | Clip strain relief | Vaillant | 7.62
290811 | Clip (PK4) | Vaillant | 8.06
291201 | Injector, 1.35, (x6) | Vaillant | 8.06
291203 | Injector, 0.72, (x12) | Vaillant | 12.93
291213 | Injector, 0.76, (x14) | Vaillant | 14.05
292232 | Ring | Vaillant | 7.62
292233 | Ring (PK2) | Vaillant | 7.62
295248 | Casing | Vaillant | 108.04
295260 | Casing | Vaillant | 71.59
295292 | Switch box, casing | Vaillant | 80.61
295308 | Casing | Vaillant | 79.04
295400 | Insulation | Vaillant | 40.03
295401 | Insulation | Vaillant | 40.03
295402 | Insulation | Vaillant | 51.16
295403 | Insulation | Vaillant | 51.16
295404 | Insulation, burner right/left | Vaillant | 54.85
295405 | Insulation, burner right/left | Vaillant | 22.3
295414 | Insulation | Vaillant | 102.4
295415 | Insulation | Vaillant | 51.16
295416 | Fastening set burner isolation | Vaillant | 7.62
295418 | Burner plate | Vaillant | 266.69
295419 | Burner plate | Vaillant | 299.16
295420 | Burner plate | Vaillant | 312.86
295421 | Burner plate | Vaillant | 349.98
295422 | Burner plate | Vaillant | 349.98
295423 | Burner plate | Vaillant | 349.98
295424 | Burner plate | Vaillant | 364.69
295425 | Burner plate | Vaillant | 364.69
295434 | Burner tube | Vaillant | 90.96
295437 | Gas section | Vaillant | 2412.88
295438 | Servo-drive | Vaillant | 245.7
295449 | Gas connection tube | Vaillant | 80.61
295460 | Gas connection tube | Vaillant | 90.96
295461 | Gas connection tube | Vaillant | 113.46
295462 | Gas connection tube | Vaillant | 90.96
295473 | Gas section | Vaillant | 1280.93
295480 | Stop valve L.P.G. | Vaillant | 156.45
295485 | Pilot burner | Vaillant | 175.46
295501 | Distributor tube fastening set | Vaillant | 28.72
295502 | Flow restrictor panel set | Vaillant | 48.26
295503 | Distributor tube | Vaillant | 90.96
295504 | Distributor tube | Vaillant | 104.46
295505 | Distributor tube | Vaillant | 104.46
295506 | Distributor tube | Vaillant | 127.32
295507 | Distributor tube | Vaillant | 127.32
295508 | Distributor tube | Vaillant | 104.46
295509 | Distributor tube | Vaillant | 113.46
295510 | Distributor tube | Vaillant | 156.45
295511 | End section, left | Vaillant | 364.69
295512 | End section, right | Vaillant | 364.69
295513 | Central boiler section | Vaillant | 250.62
295514 | Nipple, (x2) | Vaillant | 16.53
295515 | Tie rod | Vaillant | 9.06
295516 | Tie rod | Vaillant | 9.06
295517 | Tie rod | Vaillant | 9.06
295518 | Tie rod | Vaillant | 12.31
295519 | Tie rod | Vaillant | 12.31
295520 | Tie rod | Vaillant | 12.93
295521 | Tie rod | Vaillant | 13.62
295522 | Tie rod | Vaillant | 22.3
295535 | Basic printed circuit | Vaillant | 245.7
295536 | Basic printed circuit, additional module | Vaillant | 90.96
295539 | Harness low voltage | Vaillant | 28.15
295540 | Harness servo-drive | Vaillant | 62.4
295541 | Harness burner | Vaillant | 175.46
295542 | Harness burner | Vaillant | 39.26
295543 | Harness basic printed circuit | Vaillant | 7.62
295544 | Cable gas pressure monitor | Vaillant | 28.15
295548 | Display | Vaillant | 90.96
295549 | Harness, lpg section | Vaillant | 175.46
295550 | Harness lpg section | Vaillant | 104.46
295552 | Flue gas temperature control | Vaillant | 31.29
295553 | Flue gas temperature sensor replacement | Vaillant | 17.87
295557 | Insulation, boiler section | Vaillant | 364.69
295558 | Insulation, boiler section | Vaillant | 293.32
295559 | Insulation, boiler section | Vaillant | 364.69
295560 | Insulation, boiler section | Vaillant | 392.54
295561 | Insulation, boiler section | Vaillant | 448.1
295562 | Insulation, boiler section | Vaillant | 657.54
295563 | Insulation, boiler section | Vaillant | 696.09
295564 | Insulation, boiler section | Vaillant | 769.54
295565 | Insulation | Vaillant | 448.1
295566 | Insulation | Vaillant | 349.98
295567 | Insulation | Vaillant | 482.59
295568 | Insulation | Vaillant | 293.32
295569 | Insulation | Vaillant | 349.98
295570 | Insulation | Vaillant | 392.54
295571 | Insulation | Vaillant | 584.05
295572 | Insulation | Vaillant | 584.05
295582 | Pilot burner LPG pipes up to 115 kW | Vaillant | 127.32
295583 | Pilot burner LPG pipes from 130 kW | Vaillant | 79.04
295586 | Tube | Vaillant | 62.4
297004 | Brush, 600x150x15x40 mm | Vaillant | 28.15
299504 | Socket, VRC 9573 | Vaillant | 213.85
299517 | Socket | Vaillant | 19.07
299890 | Silicone profile seal | Vaillant | 102.4
306259 | Low water pressure kit (ecoMAX /2) | Vaillant | 35.02
454335 | Aluminium adhesive tie | Vaillant | 7.62
454695 | Flat round screw | Vaillant | 7.68
459900 | End section, left | Vaillant | 208.17
459901 | End section, right | Vaillant | 208.17
459902 | Central boiler section | Vaillant | 144.47
461853 | Insulation | Vaillant | 53.72
463145 | Connector | Vaillant | 94.19
492112 | Spring washer | Vaillant | 7.62
509026 | Casing | Vaillant | 299.16
509119 | Connection piece, brass | Vaillant | 107
509120 | Gasket, (x10) | Vaillant | 14.39
509121 | Gasket, (x10) | Vaillant | 9.79
509142 | Support | Vaillant | 60.55
509143 | Connection piece (brass) | Vaillant | 50.19
509155 | Gas section | Vaillant | 204.06
509156 | Gas connection tube | Vaillant | 123.34
509157 | Burner nozzle H-Gas G20 6.9, kit of 2 | Vaillant | 34.55
509158 | Burner nozzle L-Gas G25 7.7, kit of 2 | Vaillant | 34.99
509182 | Printed circuit | Vaillant | 86.09
509228 | Pressure relief valve | Vaillant | 58.81
509241 | Limiter 8.7l/min | Vaillant | 7.62
509496 | Support for bottom plate 65 KW | Vaillant | 90.96
509497 | Support for bottom plate 75 KW | Vaillant | 113.46
509498 | Support for bottom plate 85 KW | Vaillant | 113.46
509499 | Support for bottom plate 100/105 KW | Vaillant | 123.34
509500 | Support for bottom plate 115 KW | Vaillant | 127.32
509501 | Support for bottom plate 130 KW | Vaillant | 127.32
509502 | Support for bottom plate 150 KW | Vaillant | 61.11
509503 | Support for bottom plate 165 KW | Vaillant | 62
509504 | Bottom plate 65 KW | Vaillant | 123.34
509505 | Bottom plate 75 KW | Vaillant | 127.32
509506 | Bottom plate 85 KW | Vaillant | 144.47
509507 | Bottom plate 100/105 KW | Vaillant | 153.36
509508 | Bottom plate, 115 KW | Vaillant | 156.45
509509 | Bottom plate 130 KW | Vaillant | 161.75
509510 | Bottom plate 150 KW | Vaillant | 175.46
509511 | Bottom plate 165 KW | Vaillant | 204.06
509512 | Bottom protection 65 KW | Vaillant | 113.46
509513 | Bottom protection 75 KW | Vaillant | 113.46
509514 | Bottom protection 85 KW | Vaillant | 113.46
509515 | Bottom protection 100/105 KW | Vaillant | 123.34
509516 | Bottom protection 115 KW | Vaillant | 123.34
509517 | Bottom protection 130 KW | Vaillant | 127.32
509518 | Bottom protection 150 KW | Vaillant | 141.69
509519 | Bottom protection 165 KW | Vaillant | 144.47
509520 | Foot, 65 kW | Vaillant | 108.42
509521 | Foot, 75 kW | Vaillant | 110.59
509522 | Foot, 85 kW | Vaillant | 119.91
509523 | Frame, 105 kW | Vaillant | 126.75
509524 | Frame, 115 kW | Vaillant | 139.39
509525 | Frame, 130 kW | Vaillant | 142.69
509526 | Frame, 150 kW | Vaillant | 151.36
509527 | Frame, 165 kW | Vaillant | 158.85
509528 | Holding plate for gas connection tube | Vaillant | 13.44
509529 | Pilot burner tube, ...115 kW | Vaillant | 70.2
509530 | Pilot burner tube, 130 kW...165 kW | Vaillant | 62.01
509531 | Divider 65 KW | Vaillant | 144.47
509532 | Divider 75 KW | Vaillant | 153.36
509533 | Divider 85 KW | Vaillant | 156.45
509534 | Divider 105 KW | Vaillant | 161.75
509535 | Divider 115 KW | Vaillant | 187.18
509536 | Divider 130 KW | Vaillant | 204.06
509537 | Divider 150 KW | Vaillant | 208.17
509538 | Divider 165 KW | Vaillant | 229.34
509539 | Console, left | Vaillant | 59.59
509540 | Console, right | Vaillant | 59.59
509541 | Side panel | Vaillant | 175.46
509542 | Back panel, 65 KW | Vaillant | 127.32
509543 | Back panel, 75 KW | Vaillant | 127.32
509544 | Back panel, 85 KW | Vaillant | 144.47
509545 | Back panel, 105 KW | Vaillant | 156.45
509546 | Back panel, 115 KW | Vaillant | 161.75
509547 | Back panel, 130 KW | Vaillant | 187.18
509548 | Back panel, 150 KW | Vaillant | 175.46
509549 | Back panel, 165 KW | Vaillant | 175.46
509550 | Back panel, left | Vaillant | 19.67
509551 | Back panel, right | Vaillant | 22.33
509552 | Support 65 kW | Vaillant | 113.46
509553 | Support 75 kW | Vaillant | 79.04
509554 | Support 85 kW | Vaillant | 79.04
509555 | Support 105 kW | Vaillant | 102.4
509556 | Support 115 kW | Vaillant | 102.4
509557 | Support 130 kW | Vaillant | 123.34
509558 | Support 150 kW | Vaillant | 102.4
509559 | Support 165 kW | Vaillant | 102.4
509560 | Front supporting panel 65 KW | Vaillant | 62.4
509561 | Front supporting panel 75 KW | Vaillant | 104.46
509562 | Front supporting panel 85 KW | Vaillant | 104.46
509563 | Front supporting panel 105 KW | Vaillant | 123.34
509564 | Front supporting panel 115 KW | Vaillant | 144.47
509565 | Front supporting panel 130 KW | Vaillant | 102.4
509566 | Front supporting panel 150 KW | Vaillant | 144.47
509567 | Front supporting panel 165 KW | Vaillant | 123.34
509568 | Cover 65 kW | Vaillant | 175.46
509569 | Cover 75 kW | Vaillant | 175.46
509570 | Cover 85 kW | Vaillant | 229.34
509571 | Cover 105 kW | Vaillant | 175.46
509572 | Cover 115 kW | Vaillant | 175.46
509573 | Cover 130 kW | Vaillant | 299.16
509574 | Cover 150 kW | Vaillant | 261.46
509575 | Cover 165 kW | Vaillant | 229.34
509576 | Front panel 65 kW | Vaillant | 266.69
509577 | Front panel 75 kW | Vaillant | 175.46
509578 | Front panel 85 kW | Vaillant | 299.16
509579 | Front panel 105 kW | Vaillant | 204.06
509580 | Front panel 115 kW | Vaillant | 204.06
509581 | Front panel 130 kW | Vaillant | 245.7
509582 | Front panel 150 kW | Vaillant | 229.34
509583 | Front panel 165 kW | Vaillant | 306.73
509584 | Draft diverter, 65 kW | Vaillant | 175.46
509585 | Draft diverter, 75 kW | Vaillant | 175.46
509586 | Draft diverter, 85 kW | Vaillant | 229.34
509587 | Draft diverter, 105 kW | Vaillant | 175.46
509588 | Draft diverter, 115 kW | Vaillant | 175.46
509589 | Draft diverter, 130 kW | Vaillant | 175.46
509590 | Draft diverter, 150 kW | Vaillant | 204.06
509591 | Draft diverter, 165 kW | Vaillant | 204.06
509592 | Condensing collector, 65 kW | Vaillant | 250.62
509593 | Condensing collector, 75 kW | Vaillant | 175.46
509594 | Condensing collector, 85 kW | Vaillant | 175.46
509595 | Condensing collector, 105 kW | Vaillant | 175.46
509596 | Condensing collector, 115 kW | Vaillant | 204.06
509597 | Condensing collector, 130 kW | Vaillant | 312.86
509598 | Condensing collector, 150 kW | Vaillant | 261.46
509599 | Condensing collector, 165 kW | Vaillant | 293.32
509663 | Support kit | Vaillant | 141.69
509683 | Adapter | Vaillant | 7.62
509685 | Screw, (x10) | Vaillant | 7.62
509694 | Fastening kit (flat roofs) | Vaillant | 229.34
509697 | Ignition electrode | Vaillant | 15.93
545683 | Continuous flow controller 0-6 l/min | Vaillant | 250.62
545709 | Union nuts, DN = 16mm | Vaillant | 89.18
545710 | Union nuts, DN 20 | Vaillant | 124.82
560653 | Heat exchanger (superheater) 6-10 kW | Vaillant | 190.9
560661 | Low pressure sensor | Vaillant | 293.32
560666 | Valve, Schrader | Vaillant | 123.34
560679 | Contactor, A09-30-01 | Vaillant | 102.4
560680 | Thermostat, stb, for backup heater | Vaillant | 113.46
560693 | Expansion valve 6 kW | Vaillant | 229.34
711933 | Sensor, hall effect | Vaillant | 25.7
712087 | Pressure sensor | Vaillant | 26.19
712152 | NTC sensor, (x10) | Vaillant | 190.9
733171 | Connector, flat plug | Vaillant | 7.62
733244 | Ignition cable | Vaillant | 34.29
733632 | Cable connector | Vaillant | 7.62
733727 | Cable connector | Vaillant | 7.62
734391 | Electric plug, Rast 5 2-pole lightblue | Vaillant | 7.62
950017 | Cap | Vaillant | 7.62
950058 | Upper part of valve | Vaillant | 8.06
950071 | Socket | Vaillant | 7.62
950088 | Rose | Vaillant | 7.62
950183 | Reversing cock | Vaillant | 144.47
980136 | Gasket | Vaillant | 7.62
980178 | Washer | Vaillant | 7.62
980184 | Washer | Vaillant | 7.62
980210 | Sealing ring | Vaillant | 7.62
980214 | Washer | Vaillant | 7.62
980270 | Washer | Vaillant | 19.07
980308 | O-ring, (x10) | Vaillant | 7.62
980325 | Washer | Vaillant | 7.62
980350 | Gasket | Vaillant | 7.62
980365 | Compression ring, (x5) | Vaillant | 48.26
980471 | Seal | Vaillant | 7.62
980615 | Sealing ring silicone (DN 80) | Vaillant | 10.88
981045 | Gasket | Vaillant | 7.62
981048 | Gasket kit | Vaillant | 10.86
981051 | Gasket kit | Vaillant | 20.54
981052 | Gasket kit | Vaillant | 25.04
981103 | Gasket burner | Vaillant | 9.87
981104 | Gasket | Vaillant | 9.06
981111 | Gasket | Vaillant | 7.62
981123 | Gasket, (x10) | Vaillant | 7.62
981125 | Gasket, (x10) | Vaillant | 7.62
981140 | Sealing ring, 3/4, (x10) | Vaillant | 8.06
981141 | Sealing ring, (x10) | Vaillant | 7.62
981142 | Sealing ring, (x10) | Vaillant | 9.58
981143 | Sealing ring, (x10) | Vaillant | 7.62
981144 | Sealing ring, (x10) | Vaillant | 7.62
981145 | Sealing ring, (x10) | Vaillant | 7.62
981146 | Sealing ring, (x10) | Vaillant | 7.65
981148 | Gasket, (x10) | Vaillant | 7.62
981149 | Sealing ring, (x10) | Vaillant | 9.11
981150 | Sealing ring, (x10) | Vaillant | 7.62
981151 | O-ring, (x10) | Vaillant | 8.99
981152 | Sealing ring, (x10) | Vaillant | 8.04
981154 | O-ring, (x10) | Vaillant | 7.65
981155 | O-ring, (x10) | Vaillant | 7.25
981157 | Sealing ring, (x10) | Vaillant | 7.62
981158 | O-ring, (x10) | Vaillant | 7.62
981159 | Sealing ring, (x10) | Vaillant | 7.62
981160 | O-ring, (x10) | Vaillant | 7.62
981161 | Sealing ring, (x10) | Vaillant | 7.62
981163 | O-ring, (x10) | Vaillant | 8.04
981164 | Sealing ring, (x10) | Vaillant | 7.62
981165 | O-ring, (x10) | Vaillant | 7.65
981166 | O-ring, (x10) | Vaillant | 7.62
981167 | Gasket, (x10) | Vaillant | 7.62
981169 | Sealing ring, (x10) | Vaillant | 7.62
981170 | O-ring, (x10) | Vaillant | 7.65
981171 | Sealing ring, (x10) | Vaillant | 7.62
981172 | O-ring, (x10) | Vaillant | 7.62
981174 | Sealing ring, (x10) | Vaillant | 7.62
981176 | O-ring, (x10) | Vaillant | 9.06
981227 | Lip seal, DN 80 EPDM | Vaillant | 7.65
981232 | Cellular rubber seal | Vaillant | 10.27
981233 | Seal, DN 60 EPDM | Vaillant | 8.66
981234 | O-ring, (x10) | Vaillant | 8.06
981248 | Packing ring, EPDM, DN 63 | Vaillant | 17.45
981252 | Packing ring, EPDM (DN 80 x 8 mm) | Vaillant | 7.62
981253 | Sealing ring, DN 80x16 EPDM | Vaillant | 7.65
981254 | Sealing ring, (x10) | Vaillant | 7.48
981271 | Lip seal, DN 125 TPE | Vaillant | 12.44
981272 | O-ring, (x10) | Vaillant | 7.62
981277 | Sealing ring (PK16) | Vaillant | 17.87
981301 | Gasket (PK10) | Vaillant | 175.46
981304 | Gasket, (x5) | Vaillant | 9.36
981306 | Gasket | Vaillant | 11.06
981307 | Sealing ring, (x10) | Vaillant | 7.62
981311 | O-ring, (x10) | Vaillant | 8.06
981324 | O-ring (18x3) | Vaillant | 7.62
981329 | Gasket (h/e door inspection) | Vaillant | 7.62
981330 | Gasket electrode | Vaillant | 7.11
981331 | O-ring for venturi plate | Vaillant | 7.65
981332 | Seal, siphon gasket | Vaillant | 7.62
981333 | Seal heatexchanger door / mixing arm | Vaillant | 7.62
981334 | Seal fan | Vaillant | 7.62
981335 | Seal, inner door (1390mm) | Vaillant | 9.51
981336 | Insulation (chassis front) | Vaillant | 10.86
981337 | Gasket gas pipe | Vaillant | 7.62
981347 | Lip seal, DN 130 EPDM | Vaillant | 28.72
981348 | Seal, washer (24.5 x 18.2mm) | Vaillant | 7.65
981373 | Sealing ring, (x10) | Vaillant | 7.62
981377 | O-ring, (x10) | Vaillant | 17.87
981391 | Gasket (PK4) | Vaillant | 13.62
981638 | Seal | Vaillant | 7.68
981651 | Sealing ring, (x10) | Vaillant | 9.51
990013 | pump pincers | Vaillant | 30.47
990034 | Vaillant service kit | Vaillant | 30.47
990068 | Screw driver | Vaillant | 48.4
990079 | stuffing box tool | Vaillant | 8.84
990140 | pressure gauge | Vaillant | 33.86
990141 | double spanner | Vaillant | 26.29
990164 | sealing agent | Vaillant | 7.81
990166 | Gas leak spray | Vaillant | 26.29
990268 | screw driver | Vaillant | 7.81
990269 | screw driver | Vaillant | 11.58
990285 | water governer tool | Vaillant | 61.32
990288 | adaptor | Vaillant | 40.36
990293 | Pedal pump | Vaillant | 15.58
990310 | coating pencil | Vaillant | 8.84
990348 | Hose | Vaillant | 31.14
2415586 | Motor, 3 way valve | Vaillant | 134.45
0010025790 | Support, VU, storage connection pipes | Vaillant | 6.63
0010025794 | Cap, motor protection (x5) | Vaillant | 6.63
0010025928 | Casing panels, edge, left S | Vaillant | 198.53
0010025929 | Casing panels, edge, left M | Vaillant | 202.2
0010025934 | Casing panels, edge, right S | Vaillant | 200.2
0010025935 | Casing panels, edge, right M | Vaillant | 202.2
0010025942 | Grille, M | Vaillant | 422.93
0010026000 | Cover plate | Vaillant | 285.9
0010026057 | Insulation, (kit) | Vaillant | 37.67
0010026060 | Tube | Vaillant | 90.04
0010026063 | Tube | Vaillant | 35.79
0010026066 | Tube | Vaillant | 93.52
0010026069 | Tube | Vaillant | 36.21
0010026072 | Tube | Vaillant | 98.2
0010026940 | Screw, (5 x 4) | Vaillant | 6.89
0010027163 | Cable, pump solar, extension | Vaillant | 19.1
0010027341 | Screw, (x10) ISO 7045 | Vaillant | 6.89
0010027360 | Casing, (kit) | Vaillant | 467.46
0010027548 | Heating element, condensate drain 400V | Vaillant | 144.54
0010027551 | Wiring harness, 24V | Vaillant | 150.83
0010027561 | Casing panels, edge, back L | Vaillant | 195.81
0010027562 | Casing panels, edge, left L | Vaillant | 208.46
0010027563 | Casing panels, edge, right L | Vaillant | 209.86
0010027564 | Grille, front L | Vaillant | 448.3
0010027608 | Screw, (x10) | Vaillant | 6.89
0010027609 | Screw, (x10) | Vaillant | 6.63
0010027618 | Gasket, (x5) | Vaillant | 6.63
0010027681 | Valve, Schrader (x5) | Vaillant | 8.88
0010027685 | Gasket, copper (x5) | Vaillant | 6.56
0010028086 | PCB | Vaillant | 274.76
0010028139 | Side panel, right L | Vaillant | 290.04
0010028150 | Side panel, top right L | Vaillant | 283.82
0010028156 | Electronics box | Vaillant | 58.72
0010028157 | Cable, 400V | Vaillant | 33.42
0010028162 | Retainer, electronics box | Vaillant | 12.5
0010028341 | Tube | Vaillant | 51.43
0010028346 | Connector (double) | Vaillant | 1.49
0010028407 | Nut, M6 square (x10) | Vaillant | 6.63
0010028428 | Lip seal, DN 150 EPDM | Vaillant | 11.51
0010028447 | Counterweight, 1/2 | Vaillant | 22.73
0010028450 | Silencer, S+M | Vaillant | 169.2
0010028549 | Adapter | Vaillant | 3.48
0010028550 | Diverter valve, body | Vaillant | 75.07
0010028551 | O-ring, (PK5) | Vaillant | 2.27
0010028552 | Clip | Vaillant | 2.61
0010028553 | Hydroblock | Vaillant | 63.39
0010028554 | Hydroblock | Vaillant | 25.89
0010028555 | Filter | Vaillant | 1.56
0010028566 | Adapter, by-pass | Vaillant | 6.96
0010028567 | Tube, by-pass | Vaillant | 6.54
0010028568 | Tube | Vaillant | 9.52
0010028569 | Tube | Vaillant | 7.78
0010028570 | Tube | Vaillant | 7.48
0010028571 | Tube | Vaillant | 8.29
0010028573 | Plug | Vaillant | 2.86
0010028574 | Clip, (PK10) | Vaillant | 4.78
0010028576 | Sleeve, Flow limiter | Vaillant | 8.29
0010028577 | Sleeve, Flow limiter | Vaillant | 8.29
0010028578 | Sleeve, Flow limiter | Vaillant | 8.29
0010028692 | Sleeve, Flow limiter | Vaillant | 9.69
0010028710 | Pressure sensor | Vaillant | 27.4
0010028796 | Plug, 3 poles 230V | Vaillant | 1.86
0010028902 | Hose, degasing | Vaillant | 3.79
0010029044 | Heat exchanger | Vaillant | 294.02
0010029049 | Heat exchanger | Vaillant | 416.39
0010029053 | Heat exchanger | Vaillant | 407.89
0010029056 | Screw, (x10) | Vaillant | 1.56
0010029057 | Screw, (x10) | Vaillant | 1.74
0010029058 | Support, PHE | Vaillant | 2.42
0010029061 | Burner | Vaillant | 30.27
0010029062 | Gasket, Burner | Vaillant | 1.7
0010029264 | Maintenance kit I | Vaillant | 11.88
0010029265 | Burner flange | Vaillant | 62.73
0010029266 | Screw, (x10) | Vaillant | 2.38
0010029267 | Gasket | Vaillant | 3.23
0010029268 | Gasket, Electrode (Ionisation) | Vaillant | 2.55
0010029269 | Gasket, Electrode (Ignition) | Vaillant | 3.9
0010029270 | Control electrode | Vaillant | 23.35
0010029271 | Electrode (ignition) | Vaillant | 23.21
0010029272 | Cable harness, Igniter Ioni | Vaillant | 27.82
0010029273 | Cable harness, Igniter Ioni | Vaillant | 15.1
0010029274 | Air inlet duct | Vaillant | 27.7
0010029276 | Support, PHE | Vaillant | 2.51
0010029277 | Fan | Vaillant | 149.92
0010029279 | Gasket | Vaillant | 2.55
0010029280 | Spark generator | Vaillant | 12.83
0010029284 | Gas pipe | Vaillant | 15.75
0010029285 | Gas pipe, flexible | Vaillant | 26.59
0010029291 | Wiring harness, heat engine | Vaillant | 23.58
0010029293 | Wiring harness, heat engine | Vaillant | 23.58
0010029306 | Fascia panel | Vaillant | 9.14
0010029308 | Side panel | Vaillant | 62.05
0010029309 | Noise insulation | Vaillant | 114.1
0010029311 | Grommet | Vaillant | 2.25
0010029312 | Clip, (x5) | Vaillant | 1.56
0010029319 | Tube, expansion vessel | Vaillant | 8.67
0010029322 | Tube | Vaillant | 12.75
0010029323 | Tube | Vaillant | 13.07
0010029330 | Housing | Vaillant | 7.78
0010029331 | Housing | Vaillant | 14.91
0010029334 | Support, (x2) | Vaillant | 2.2
0010029335 | Support, (x2) | Vaillant | 1.38
0010029336 | Spacer, (x2) | Vaillant | 1.98
0010029337 | Spacer, (x2) | Vaillant | 6.34
0010029343 | Connection, CIM | Vaillant | 21.29
0010029344 | Support | Vaillant | 3.4
0010029346 | Cable | Vaillant | 2.38
0010029405 | Back-up heater, 1200W | Vaillant | 197.31
0010029406 | Fan, AC-ZA190 | Vaillant | 233.33
0010029407 | Capacitor, 5,5uf | Vaillant | 60.24
0010029408 | Expansion valve | Vaillant | 247.21
0010029409 | Evaporator | Vaillant | 369.53
0010029410 | Capacitor, 20uf | Vaillant | 70.3
0010029433 | Plug | Vaillant | 1.86
0010029434 | Rope seal | Vaillant | 12.83
0010029435 | Plug, (x10) | Vaillant | 2.49
0010029436 | Tube | Vaillant | 16
0010029967 | Clamp, cut-out DN 125 x 70 | Vaillant | 23.73
0010029969 | Adapter, DN 80 x 85 | Vaillant | 29.47
0010029987 | Grille | Vaillant | 86.43
0010029988 | Lip seal | Vaillant | 14.87
0010029990 | Maintenance kit | Vaillant | 2.38
0010030632 | Pump, high-efficiency | Vaillant | 273.08
0010030634 | Pump, high-efficiency | Vaillant | 255.65
0010030636 | Pump, high-efficiency | Vaillant | 394.27
0010030651 | Pump, high-efficiency | Vaillant | 292.64
0010030652 | Pump, high-efficiency | Vaillant | 448.1
0010030653 | Pump, high-efficiency | Vaillant | 290.44
0010030655 | Pump, high-efficiency | Vaillant | 218.75
0010030664 | Pump, high-efficiency | Vaillant | 255.56
0010030676 | Pump, high-efficiency | Vaillant | 975.73
0010030678 | Pump, high-efficiency | Vaillant | 713.09
0010030679 | Pump, high-efficiency | Vaillant | 1554.24
0010030683 | Plug | Vaillant | 28.63
0010030685 | Plug | Vaillant | 23.76
0010030691 | Cable | Vaillant | 9.53
0010030722 | Cable harness, heat exchanger | Vaillant | 29.79
0010030849 | Cable harness, 2 of 7 | Vaillant | 10.69
0010030850 | Wiring harness, 2 of 7 (230V) | Vaillant | 10.69
0010030926 | Filter | Vaillant | 35.47
0010030927 | Solenoid, deicing valve body | Vaillant | 140.17
0010030929 | Pressure switch | Vaillant | 102.03
0010030943 | Condensate drain | Vaillant | 23.1
0010030944 | Flexible hose | Vaillant | 32.74
0010030949 | Sensor, water 700mm | Vaillant | 93.64
0010030950 | Solenoid, deicing valve coil | Vaillant | 77.21
0010030955 | Cover, inside | Vaillant | 33.19
0010030956 | Cover, outside | Vaillant | 63.63
0010030957 | Retainer | Vaillant | 15.95
0010030961 | Insert, black rivet with washers | Vaillant | 26.07
0010030963 | Cover, kit | Vaillant | 413.72
0010030964 | Fan, AC kit | Vaillant | 470.39
0010030965 | Cable harness | Vaillant | 129.33
0010030967 | Cover, display | Vaillant | 148.13
0010031018 | Cover | Vaillant | 218.36
0010031028 | Maintenance kit II | Vaillant | 24.8
0010031281 | Name badge, (x5) | Vaillant | 25.39
0010031609 | Tube, with sensor | Vaillant | 116.98
0010031800 | Grommet, (x3) | Vaillant | 6.63
0010031801 | Cable, (0,27 m) | Vaillant | 46.94
0010031803 | Retainer | Vaillant | 23.88
0010031804 | Cable | Vaillant | 26.77
0010031805 | Retainer | Vaillant | 8.38
0010031806 | Plug connector | Vaillant | 8.99
0010031807 | Retainer | Vaillant | 9.6
0010031808 | Cover | Vaillant | 9.57
0010031826 | Retainer | Vaillant | 5.76
0010031828 | Cable harness | Vaillant | 28.85
0010032065 | Retainer, Air inlet duct | Vaillant | 6.62
0010032089 | Expansion relief valve, T-P | Vaillant | 89.52
0010032754 | Cable, 230V | Vaillant | 11.93
0010032757 | Cable | Vaillant | 14.64
0010032766 | Cable | Vaillant | 11.93
0010032769 | Cable | Vaillant | 11.93
0010032772 | Cable | Vaillant | 20.34
0010032781 | Cable | Vaillant | 20.34
0010032791 | Pump, high-efficiency | Vaillant | 329.25
0010032797 | Pump, high-efficiency | Vaillant | 284.71
0010032799 | Plug, PWM | Vaillant | 9.24
0010033444 | Clip | Vaillant | 10.88
0010033527 | Compressor | Vaillant | 693.92
0010033528 | Compressor | Vaillant | 716.45
0010033529 | Compressor | Vaillant | 1243.14
0010033530 | Condenser | Vaillant | 650.71
0010033531 | Condenser | Vaillant | 782.51
0010033532 | Condenser | Vaillant | 914.3
0010033533 | Expansion valve | Vaillant | 41.55
0010033534 | Expansion valve | Vaillant | 41.55
0010033535 | Expansion valve | Vaillant | 45.69
0010033536 | Coil | Vaillant | 32.65
0010033537 | Valve | Vaillant | 106.08
0010033538 | Valve | Vaillant | 65.12
0010033539 | Pressure switch | Vaillant | 50.77
0010033540 | Temperature limiter | Vaillant | 42.22
0010033541 | Temperature limiter | Vaillant | 43.89
0010033542 | Sensor | Vaillant | 70.3
0010033543 | Sensor | Vaillant | 70.3
0010033544 | Noise insulation, kit | Vaillant | 40.59
0010033545 | Noise insulation, kit | Vaillant | 58.26
0010033546 | Refrigerant buffer | Vaillant | 84.62
0010033547 | Refrigerant buffer | Vaillant | 84.62
0010033548 | Fastening kit, compressor | Vaillant | 51.96
0010033549 | Tube | Vaillant | 142.32
0010033550 | Tube | Vaillant | 142.32
0010033551 | Tube | Vaillant | 115.77
0010033552 | Tube | Vaillant | 115.77
0010033553 | Tube | Vaillant | 32.28
0010033554 | Tube | Vaillant | 24.5
0010033555 | Tube | Vaillant | 17.95
0010033556 | Tube | Vaillant | 17.95
0010033557 | Tube | Vaillant | 17.95
0010033558 | Tube | Vaillant | 23.16
0010033559 | Resistor, compressor | Vaillant | 26.1
0010033560 | Vibration damper | Vaillant | 8.72
0010033561 | Counterweight | Vaillant | 12.63
0010033562 | Cover | Vaillant | 29.86
0010033563 | Cover | Vaillant | 27.7
0010033564 | Counterweight | Vaillant | 12.68
0010033565 | Nut, (x10) | Vaillant | 8.57
0010033566 | Nut, (x10) | Vaillant | 6.77
0010033567 | Screw, (x10) | Vaillant | 15.07
0010033568 | Nut, (x10) | Vaillant | 6.77
0010033569 | Valve | Vaillant | 7.06
0010033570 | Expansion relief valve | Vaillant | 66.67
0010033572 | Connection | Vaillant | 42.69
0010033573 | Adapter | Vaillant | 19.34
0010033574 | Tube | Vaillant | 105.76
0010033575 | Tube | Vaillant | 112.05
0010033576 | Retainer | Vaillant | 95.65
0010033577 | Retainer | Vaillant | 26.1
0010033578 | Retainer | Vaillant | 32.64
0010033580 | Spacer | Vaillant | 6.25
0010033581 | Automatic air vent | Vaillant | 19.64
0010033582 | Heat insulation | Vaillant | 9.91
0010033583 | O-ring, (x10) | Vaillant | 6.49
0010033584 | Clip, (x10) | Vaillant | 16.3
0010033585 | Retainer (x2) | Vaillant | 6.25
0010033586 | Condenser | Vaillant | 659.66
0010033587 | Heat insulation | Vaillant | 34.15
0010033588 | Tube | Vaillant | 23.37
0010033589 | Tube | Vaillant | 20.76
0010033590 | Cable | Vaillant | 5.78
0010033592 | Power supply unit | Vaillant | 53.08
0010033593 | Screw, (x10) | Vaillant | 6.25
0010033594 | Heat insulation | Vaillant | 8.39
0010033595 | Heat insulation | Vaillant | 8.79
0010033596 | Adapter | Vaillant | 12.94
0010033597 | Hose | Vaillant | 15.05
0010033598 | Heat insulation | Vaillant | 6.7
0010033599 | Back-up heater | Vaillant | 177.86
0010033767 | Injector, H (x18) | Vaillant | 54.85
0010033768 | Injector, L (x18) | Vaillant | 54.85
0010033769 | Injector, PB (x18) | Vaillant | 54.85
0010033771 | PCB | Vaillant | 250.32
0010033772 | PCB | Vaillant | 216.73
0010033857 | Automatic air vent | Vaillant | 21.81
0010034159 | Tube | Vaillant | 65.08
0010034347 | Tube | Vaillant | 104.83
0010034350 | Pump | Vaillant | 246.04
0010034353 | Pump, G 1 1/2 | Vaillant | 297.21
0010034356 | Tube, G 1 | Vaillant | 76.86
0010034359 | Tube, G 1 1/2 | Vaillant | 92.99
0010034362 | Tube | Vaillant | 104.83
0010034365 | Tube | Vaillant | 144.32
0010034376 | Connector (hydraulic), G 1 1/2 | Vaillant | 19.02
0010034383 | Flat sealing ring, (x10) | Vaillant | 6.77
0010034385 | Screw, (x10) | Vaillant | 6.77
0010034387 | Nut, (x10) | Vaillant | 6.77
0010034390 | Tube | Vaillant | 26.48
0010034393 | Tube | Vaillant | 51.15
0010034396 | Tube | Vaillant | 55.82
0010034402 | Nut, (x10) | Vaillant | 11.97
0010034405 | Cable harness, 24V | Vaillant | 46.5
0010034409 | Cable harness, 230V | Vaillant | 51.99
0010034415 | Plug connector, set | Vaillant | 12.79
0010034418 | Temperature limiter | Vaillant | 94.18
0010034421 | Vibration damper | Vaillant | 7.96
0010034424 | Heating element, condensate drain 230 V | Vaillant | 95.82
0010034427 | Cable harness, 230V | Vaillant | 33.41
0010034429 | Cable harness, 24V | Vaillant | 71.77
0010034431 | Tube | Vaillant | 93.67
0010034433 | Tube | Vaillant | 27.77
0010034435 | Tube | Vaillant | 80.99
0010034437 | Tube | Vaillant | 93.86
0010034439 | Tube | Vaillant | 32.52
0010034441 | Tube | Vaillant | 27.77
0010034444 | Name badge | Vaillant | 6.77
0010034446 | Retainer, pump | Vaillant | 10.68
0010034450 | Retainer | Vaillant | 24.1
0010034453 | Inverter | Vaillant | 663.23
0010034456 | Inverter | Vaillant | 956.76
0010034459 | Inverter | Vaillant | 894.38
0010034461 | Cable harness, inverter compressor | Vaillant | 55.55
0010034464 | Cable harness, inverter compressor | Vaillant | 66.7
0010034467 | Cable harness, inverter compressor | Vaillant | 91.55
0010034470 | Cable | Vaillant | 6.77
0010034473 | Back panel | Vaillant | 341.91
0010034476 | Back panel | Vaillant | 377.47
0010034479 | Back panel | Vaillant | 464.74
0010034484 | Cable harness, 230V | Vaillant | 160.58
0010034487 | Cable harness, 230V | Vaillant | 178.46
0010034490 | Cable harness, 400V | Vaillant | 158.05
0010034492 | Cable harness, 230V | Vaillant | 191.13
0010034495 | Fan | Vaillant | 504.19
0010034866 | Screw, (x10) | Vaillant | 5.84
0010034918 | Casing panels, edge | Vaillant | 188.35
0010034921 | Casing panels, edge | Vaillant | 189.51
0010034924 | Cable harness | Vaillant | 23.27
0010034927 | Cable harness, pump | Vaillant | 23.9
0010034930 | Cable harness, 24V | Vaillant | 124.09
0010034933 | Cable harness, 24V | Vaillant | 104.63
0010034936 | Cable harness, 24V | Vaillant | 124.09
0010034939 | Side panel | Vaillant | 288.94
0010034942 | Side panel | Vaillant | 331.46
0010034945 | Side panel | Vaillant | 289.81
0010034948 | Side panel | Vaillant | 301.33
0010034952 | Front panel | Vaillant | 327.2
0010034955 | Front panel | Vaillant | 305.77
0010034958 | Front panel | Vaillant | 291.5
0010034961 | Front panel | Vaillant | 282.58
0010034964 | Electrical mains filter, ferrite | Vaillant | 6.88
0010034966 | Bolt, (x2) | Vaillant | 6.77
0010034967 | Electrical mains filter, ferrite | Vaillant | 8.36
0010034970 | Cable, ground wire | Vaillant | 13.33
0010034975 | Clip, (x5) | Vaillant | 6.77
0010035020 | Noise insulation | Vaillant | 69.73
0010035023 | Spacer | Vaillant | 6.77
0010035382 | Plug, coding (red) | Vaillant | 6.77
0010035383 | Plug, coding | Vaillant | 6.77
0010035384 | Plug, coding | Vaillant | 3.86
0010035385 | Plug, coding (orange) | Vaillant | 4.16
0010035921 | Purging screw | Vaillant | 7.82
0010035922 | Plug, (x4) | Vaillant | 30.81
0010035923 | Heat insulation, (kit) | Vaillant | 74.9
0010036667 | Sleeve, adapter pressure sensor | Vaillant | 6.77
0010036693 | Pump head | Vaillant | 364.19
0010036696 | Diverter valve, body | Vaillant | 11.88
0010036705 | Cable harness | Vaillant | 30.83
0010036728 | Heat exchanger DHW, (27 plates) | Vaillant | 199.46
0010036729 | Hydroblock | Vaillant | 75.68
0010036730 | Cable harness | Vaillant | 25.47
0010036731 | Plug | Vaillant | 5.71
0010036835 | Automatic air vent | Vaillant | 31.35
0010036838 | Retaining strap | Vaillant | 48.16
0010036841 | Clip, (x5) | Vaillant | 15.88
0010036844 | Temperature limiter | Vaillant | 95.64
0010036845 | Cable harness | Vaillant | 21.92
0010037392 | Cable harness | Vaillant | 55.94
0010037393 | Pump | Vaillant | 263.69
0010037394 | Tube | Vaillant | 32.11
0010037397 | PCB | Vaillant | 57.15
0010037593 | Seal kit | Vaillant | 6.77
0010037594 | Filter | Vaillant | 10.93
0010037595 | Isolation valve | Vaillant | 49.53
0010037686 | Cable | Vaillant | 38.89
0010038021 | Conversion kit | Vaillant | 35.27
0010038136 | Display | Vaillant | 389.41
0010038433 | Adapter | Vaillant | 19.42
0010038436 | Cylinder tank | Vaillant | 1467.19
0010038438 | Pump, G1 | Vaillant | 492.55
0010038443 | Housing | Vaillant | 158.86
0010038451 | Cover | Vaillant | 91.95
0010038454 | Cover | Vaillant | 13.71
0010038458 | Sticker, decommissioning | Vaillant | 5.94
0010038460 | Sticker, decomm cs,hu,pl,ro,ru,sk,uk | Vaillant | 5.44
0010038462 | Sticker, decommissioning en,bg,el,pt | Vaillant | 5.1
0010038690 | Tube, 18x1460 | Vaillant | 12.61
0010038762 | Foot, (x3) | Vaillant | 22.16
0010039686 | Gas valve assembly | Vaillant | 127.18
0010039687 | Burner | Vaillant | 37.98
0010039705 | Cable harness, heat engine | Vaillant | 20.12
0010039706 | Cable harness, heat engine | Vaillant | 23.72
0010042040 | Flue pipe, DN 160 | Vaillant | 203.94
0010042094 | Tube | Vaillant | 38.83
0010042298 | Gas valve assembly | Vaillant | 137.09
0010042299 | Gas valve assembly | Vaillant | 129.75
0010042325 | Measuring nipple | Vaillant | 10.05
0010042340 | Tube | Vaillant | 17.35
0010042409 | Clip, (x5) | Vaillant | 14.68
0010042775 | Clamp | Vaillant | 22.02
0010044009 | PCB, GB | Vaillant | 143.6
0010044148 | Pressure sensor, Tube-Servicekit | Vaillant | 53.37
0010044368 | Olive, 15mm | Vaillant | 3.06
0010044716 | Fastening kit | Vaillant | 37.4
0010044718 | Tube | Vaillant | 50.99
0010044720 | Pump, high-efficiency | Vaillant | 225.2
0010044722 | Tube | Vaillant | 20.49
0010044724 | Cable | Vaillant | 7.65
0010045157 | Sticker, decommissioning hr,mk,sq,sr | Vaillant | 5.1
0010045164 | Cover | Vaillant | 60.62
0010045247 | Maintenance kit, Flange gasket | Vaillant | 21.87
0010045492 | Cable, Fan 230 V | Vaillant | 9.25
0010045927 | Heat exchanger DHW, 15 plates | Vaillant | 143.44
0010045928 | Lower section of the pump | Vaillant | 72.2
0010045929 | Cable harness | Vaillant | 29.43
0010045930 | Cable harness | Vaillant | 29.43
0010045931 | O-ring, (x3) | Vaillant | 3.06
0010046047 | Cover | Vaillant | 33.1
0010046065 | Plug | Vaillant | 4.25
0010046202 | Grommet | Vaillant | 3.57
0010046205 | Nut, (x10) | Vaillant | 6.63
0010046946 | Screw, (x10) | Vaillant | 3.49
0010047119 | Flexible hose | Vaillant | 6.81
0010047137 | O-ring, (x10) | Vaillant | 4.22
0010047141 | Back panel | Vaillant | 698.7
0010047144 | Back panel | Vaillant | 581.67
0010047147 | Back panel | Vaillant | 422.99
0010047389 | PCB | Vaillant | 129.08
0010047518 | Screw, (x10) | Vaillant | 1.96
0010047525 | Connection | Vaillant | 1.43
0010047526 | Screw, (x10) | Vaillant | 1.7
0010047528 | Screw, (x10) | Vaillant | 3.32
0010047543 | Nipple | Vaillant | 1.83
0010047556 | Gasket, (x10) | Vaillant | 15.23
0010047761 | Name badge | Vaillant | 3.23
0010047814 | Cable harness, 230V | Vaillant | 135.3
0010047817 | Cable harness, inverter compressor | Vaillant | 58.84
0010047877 | Support, expension vessel | Vaillant | 3.33
0010048100 | O-ring, (x10) | Vaillant | 4.57
0010048102 | Retainer | Vaillant | 5.94
0010048105 | Screw, (x10) | Vaillant | 6.9
0010048108 | Plug, flat connector | Vaillant | 5.94
0010048112 | Plug, rast 5 3-pole grey | Vaillant | 1.86
0010048113 | Screw, (x10) | Vaillant | 2.18
0010048149 | Back panel | Vaillant | 429.15
0010048152 | Back panel | Vaillant | 512.85
0010048305 | Grease | Vaillant | 15.82
0010048306 | Grease | Vaillant | 15.21
0010048320 | Plug connector | Vaillant | 2.35
0010054161 | Plug connector, green | Vaillant | 3.53
0020005547 | INSTALLATION KIT 117419 | Vaillant | 29.07
0020005548 | Assembly kit 178771 | Vaillant | 243.68
0020005549 | Assembly kit 178772 | Vaillant | 290.77
0020005550 | Assembly kit 178773 | Vaillant | 172.94
0020009864 | Pressure reduction valve | Vaillant | 108.04
0020009865 | Pressure relief valve | Vaillant | 36.94
0020009866 | Temperature&pressure relief valve | Vaillant | 104.87
0020009867 | Tundish | Vaillant | 43.65
0020009868 | Immersion heater control | Vaillant | 188.73
0020009869 | Cylinder control | Vaillant | 213.58
0020009870 | Valve, 2-port motorised | Vaillant | 204.06
0020009871 | Immersion heater | Vaillant | 148.32
0020009872 | Valve, drain cock | Vaillant | 13.62
0020010128 | Cover, with logo | Vaillant | 22.3
0020010290 | Pipe | Vaillant | 24.36
0020010291 | Service cock | Vaillant | 63.33
0020010292 | Handle, (x2) | Vaillant | 8.06
0020010293 | Flexible tube | Vaillant | 25.7
0020010294 | Valve | Vaillant | 23.53
0020010295 | Valve | Vaillant | 42.24
0020010296 | Service cock | Vaillant | 50.92
0020010297 | Tube, pressure relief valve (copper) | Vaillant | 40.15
0020010298 | Sealing ring, (x10) | Vaillant | 19.07
0020010433 | Filter air with support | Vaillant | 12.93
0020010448 | FAN | Vaillant | 39.26
0020010508 | LIQUID SERVICE VALVE | Vaillant | 19.07
0020010525 | Filter air cleaning | Vaillant | 9.36
0020010531 | Ionizer | Vaillant | 51.16
0020010638 | Bearing fan | Vaillant | 7.62
0020010641 | Conversion set | Vaillant | 11.9
0020010642 | Conversion set | Vaillant | 7.62
0020010867 | Burner flange, with elbow | Vaillant | 161.81
0020010868 | Adaptor piece (gas valve) | Vaillant | 15.21
0020011053 | Motor fan | Vaillant | 102.4
0020011121 | Hose drainage | Vaillant | 8.71
0020011725 | Motor Air | Vaillant | 10.86
0020011849 | TERMINAL BLOCK | Vaillant | 7.62
0020012126 | Compression fitting | Vaillant | 14.4
0020012909 | Compression fitting | Vaillant | 30.09
0020013316 | Fastening set burner | Vaillant | 7.62
0020017311 | Orifice plate, kit | Vaillant | 7.48
0020018069 | Limiter 10.4l/min | Vaillant | 10.27
0020018070 | Harness | Vaillant | 30.55
0020018138 | Fan proving switch | Vaillant | 62.88
0020018318 | Clamp (100 x 30) | Vaillant | 16.82
0020018319 | Connection piece (terminal) | Vaillant | 31.29
0020018320 | Wall seal inside (102-165) | Vaillant | 16.53
0020018321 | Connection piece black | Vaillant | 89.18
0020018322 | Wall seal outside (DN100) | Vaillant | 17.87
0020018323 | Clamp (pipe support clip) black | Vaillant | 29.95
0020018324 | Grille | Vaillant | 13.62
0020018325 | Connection piece white | Vaillant | 89.18
0020018326 | Clamp (pipe support clip) white | Vaillant | 31.56
0020018327 | packing ring white (DN 80) | Vaillant | 14.4
0020018328 | clamp cpl. (125 x 55) | Vaillant | 44.52
0020018329 | Flue gas cap | Vaillant | 44.52
0020018330 | Gasket kit, Viton (DN 100) | Vaillant | 40.03
0020018331 | Connection piece, DN 100 | Vaillant | 80.61
0020018332 | Connection piece DN 100 | Vaillant | 40.03
0020018333 | Connection piece, DN 100 | Vaillant | 48.26
0020018334 | Adapter 80-100 mm | Vaillant | 40.03
0020018335 | Support (fastening cross) DN 100 | Vaillant | 55.94
0020018336 | Spacer, DN 100, (x1) | Vaillant | 28.72
0020018337 | Flue gas cap | Vaillant | 40.03
0020018338 | Support (fastening cross) DN 80 | Vaillant | 53.01
0020019027 | Rose | Vaillant | 35.98
0020019811 | Gasket (collecting sheet ) 120 kW | Vaillant | 44.52
0020019812 | Gasket (collecting sheet ) 160 kW | Vaillant | 48.26
0020019813 | Gasket (collecting sheet ) 200 kW | Vaillant | 53.01
0020019814 | Gasket (collecting sheet ) 240 kW | Vaillant | 59.59
0020019815 | Gasket (collecting sheet ) 280 kW | Vaillant | 50.19
0020019816 | Gasket, cover condensate | Vaillant | 20.51
0020019817 | Cover | Vaillant | 63.63
0020019818 | Cover (D=160 mm) 80 - 160 kW | Vaillant | 71.59
0020019819 | Cover (D=210 mm) 200 - 280 kW | Vaillant | 80.61
0020019820 | Collecting sheet 80kW | Vaillant | 964.79
0020019821 | Collecting sheet 120kW | Vaillant | 1050.99
0020019822 | Collecting sheet, 160kW | Vaillant | 1034.1
0020019823 | Collecting sheet 200kW | Vaillant | 1178.38
0020019824 | Collecting sheet 240kW | Vaillant | 1281.36
0020019825 | Collecting sheet 280kW | Vaillant | 1375.06
0020019826 | Side panel 80 - 120 kW | Vaillant | 299.16
0020019827 | Side panel 160 - 200 kW | Vaillant | 364.69
0020019828 | Side panel 240 - 280 kW | Vaillant | 448.1
0020019830 | Cover 80 - 120 kW | Vaillant | 261.46
0020019831 | Cover 160 kW | Vaillant | 293.32
0020019832 | Cover 200 kW | Vaillant | 364.69
0020019833 | Cover 240 - 280 kW | Vaillant | 364.69
0020019834 | Front panel | Vaillant | 584.05
0020019835 | Flue duct 80-160 kW | Vaillant | 400.4
0020019836 | Flue duct 200-280 kW | Vaillant | 392.54
0020019837 | Gasket | Vaillant | 31.29
0020019838 | Sensor | Vaillant | 34.99
0020019839 | Gasket kit | Vaillant | 43.65
0020019846 | Electronics MBD | Vaillant | 851.3
0020019848 | Electronics (pump) | Vaillant | 245.7
0020019849 | Cable tree, (X9 NTC) 80 kW | Vaillant | 44.52
0020019850 | Cable tree, (X9 NTC) 120 kW | Vaillant | 48.26
0020019851 | Cable tree, (X9 NTC) 160 kW | Vaillant | 51.16
0020019852 | Cable tree, (X9 NTC) 200 kW | Vaillant | 53.01
0020019853 | Cable tree, (X9 NTC) 240 kW | Vaillant | 55.94
0020019854 | Cable tree, (X9 NTC) 280 kW | Vaillant | 59.59
0020019857 | Cable tree (NTC) | Vaillant | 40.03
0020019858 | Cable tree (pressure safeguard) 280 kW | Vaillant | 90.96
0020019952 | Cable tree, (fan X11 + X12) 80 kW | Vaillant | 90.96
0020019953 | Cable tree, (fan X11 - X13) 120 kW | Vaillant | 104.46
0020019954 | Cable tree, (fan X11 - X14) 160 kW | Vaillant | 113.46
0020019955 | Cable tree, (fan X11 - X15) 200 kW | Vaillant | 127.32
0020019956 | Cable tree, (fan X11 - X16) 240 kW | Vaillant | 175.46
0020019957 | Cable tree, (fan X11 - X17) 280 kW | Vaillant | 178.99
0020019960 | Cable tree (CVI) 80 kW | Vaillant | 156.45
0020019961 | Cable tree (CVI) 120 kW | Vaillant | 208.17
0020019962 | Cable tree (CVI) 160 kW | Vaillant | 250.62
0020019963 | Cable tree (CVI) 200 kW | Vaillant | 266.69
0020019964 | Cable tree (CVI) 240 kW | Vaillant | 312.86
0020019965 | Cable tree (CVI) 280 kW | Vaillant | 349.98
0020020008 | Fan | Vaillant | 193.79
0020020015 | Diverter valve, plastic | Vaillant | 116.29
0020020018 | Heat exchanger dhw, 11 (13) plates | Vaillant | 120.71
0020020025 | Bracket, (x2) | Vaillant | 7.62
0020020489 | Plug | Vaillant | 7.48
0020020798 | Cable tree (X1, 230 V) | Vaillant | 349.98
0020020799 | Cable tree (24 V) | Vaillant | 123.34
0020020800 | Cable (MBD) | Vaillant | 53.01
0020020801 | Cable (modules) | Vaillant | 40.03
0020020802 | Electronics (7-8-9 coupler) | Vaillant | 175.46
0020020803 | Box | Vaillant | 208.17
0020020855 | Switch (reset) | Vaillant | 44.52
0020020916 | Switch (on/off) | Vaillant | 24.25
0020020927 | Flue gas restrictor, d=44.5 m | Vaillant | 7.68
0020020948 | Loose item pack VUW GB Plus | Vaillant | 101.4
0020020949 | Loose item pack VUW GB Pro | Vaillant | 101.4
0020021013 | Tube | Vaillant | 24.36
0020021014 | Tube | Vaillant | 25.04
0020021015 | Tube | Vaillant | 24.86
0020021020 | Tube | Vaillant | 28.72
0020021022 | Tube | Vaillant | 8.06
0020021023 | Tube | Vaillant | 28.72
0020021024 | Connection | Vaillant | 34.55
0020021026 | Support | Vaillant | 7.62
0020021808 | Continuous flow controller 0-36l/min | Vaillant | 161.75
0020021838 | Air inlet pipe | Vaillant | 43.65
0020022743 | Limiter, high temperature 9.4l/min | Vaillant | 14.4
0020022744 | Valve | Vaillant | 63.63
0020022746 | Cable tree | Vaillant | 51.16
0020022747 | Casing | Vaillant | 229.36
0020022748 | Cover | Vaillant | 40.03
0020022749 | Handle | Vaillant | 20.82
0020022764 | Adapter cable, (x5) | Vaillant | 46.54
0020023300 | Assembly kit packaged VUW 0020023298 | Vaillant | 243.68
0020023301 | Assembly kit, packaged VU 0020023299 | Vaillant | 125.57
0020023720 | Service kit, F75 | Vaillant | 157.11
0020023721 | Service kit , F75 | Vaillant | 182.45
0020025036 | Harness | Vaillant | 29.94
0020025037 | Harness | Vaillant | 16.8
0020025039 | Air inlet duct | Vaillant | 29.36
0020025041 | Heat exchanger dhw (35 plates) | Vaillant | 188.15
0020025045 | Connection tube | Vaillant | 21.22
0020025049 | Casing (platin) | Vaillant | 55.94
0020025052 | Printed circuit | Vaillant | 266.69
0020025060 | Sensor, NTC with cable | Vaillant | 44.52
0020025066 | Heat exchanger | Vaillant | 828.02
0020025068 | Heat exchanger | Vaillant | 943.16
0020025070 | Control | Vaillant | 190.9
0020025074 | Band | Vaillant | 19.07
0020025076 | Plug | Vaillant | 8.06
0020025080 | Handle, filter | Vaillant | 7.62
0020025082 | Gasket filter support (PK2) | Vaillant | 16.53
0020025721 | Collector, mat, 6x1m, (x2) | Vaillant | 743.47
0020025722 | Manifold, 8-fold | Vaillant | 610.93
0020025723 | Manifold, receiver, 8-fold | Vaillant | 482.95
0020025724 | Manifold, 12-fold | Vaillant | 901.41
0020025725 | Collector, receiver, 12-fold | Vaillant | 681.72
0020025726 | Elbow, 45 degr, PP, DA20, (x5) | Vaillant | 21.7
0020025727 | Pipe, PP, DA20mmx100m | Vaillant | 277.76
0020025728 | Tap, ball valve DN 15 | Vaillant | 21.7
0020025729 | Pressure gauge | Vaillant | 17.58
0020025730 | Clip, 8-fold, (x2) | Vaillant | 7.48
0020025731 | Clip, 12-fold, (x2) | Vaillant | 7.48
0020025732 | Continuous flow limiter | Vaillant | 44.35
0020025744 | VWZ 30/2 SV -GSHP Inrush current limiter | Vaillant | 218.05
0020025948 | Casing | Vaillant | 175.46
0020026537 | Nut, M6, (x5) | Vaillant | 7.62
0020026606 | Tap, ball valve G1 1/4 | Vaillant | 64.43
0020026607 | Tap, ball valve G1 1/2 | Vaillant | 35.33
0020027265 | Safety switch | Vaillant | 175.46
0020028053 | Tube | Vaillant | 63.63
0020028054 | Tube | Vaillant | 63.63
0020028055 | Tube | Vaillant | 63.63
0020028057 | Cable tree | Vaillant | 31.29
0020028059 | Connection cable | Vaillant | 29.95
0020028112 | Washer | Vaillant | 28.72
0020028391 | Cover, DN 80, flue gas cap | Vaillant | 24.91
0020028393 | Flue gas cap DN 130 | Vaillant | 312.86
0020028394 | Wall seal DN 130 | Vaillant | 35.28
0020028395 | Flue gas duct (130 x 700) | Vaillant | 190.9
0020028396 | Grille, 240 x 240 | Vaillant | 40.47
0020028537 | Sensor, VR 20 | Vaillant | 185
0020028823 | Non-return valve | Vaillant | 13.02
0020028828 | Support, grey | Vaillant | 9.06
0020028829 | Cover, white | Vaillant | 13.62
0020028832 | Hose, 6 m (outlet) | Vaillant | 44.52
0020029604 | Impeller from aqua sensor | Vaillant | 20.83
0020029605 | Clip, (x10) | Vaillant | 13.62
0020030124 | Printed circuit board | Vaillant | 187.18
0020030196 | Printed circuit board, inverter module | Vaillant | 482.59
0020030199 | Inverter module + electronic control box | Vaillant | 2952.44
0020030353 | Cover, top | Vaillant | 20.51
0020030373 | Fan propeller | Vaillant | 10.86
0020030698 | 4-ways valve | Vaillant | 83.33
0020031959 | Compressor (Scroll) 06 kW | Vaillant | 1116.67
0020031960 | Compressor (Scroll) 08 kW | Vaillant | 1151.16
0020031961 | Compressor (Scroll) 10 kW | Vaillant | 1396.93
0020031962 | Compressor, (Scroll) 14 kW | Vaillant | 1396.93
0020031963 | Compressor, (Scroll) 17 kW | Vaillant | 1512.66
0020031965 | Condenser 06 kW | Vaillant | 595.72
0020031966 | Condenser 08 kW | Vaillant | 916.02
0020031967 | Condenser 10 kW | Vaillant | 708.22
0020031968 | Condenser 14 kW | Vaillant | 916.02
0020031969 | Condenser 17 kW | Vaillant | 2881.89
0020031970 | Evaporator 06 kW | Vaillant | 916.02
0020031971 | Evaporator 08 kW | Vaillant | 916.02
0020031972 | Evaporator 10 kW | Vaillant | 916.02
0020031973 | Evaporator 14 kW | Vaillant | 916.02
0020031974 | Evaporator 17 kW | Vaillant | 916.02
0020031975 | Filter-dryer 14-17 kW | Vaillant | 79.04
0020031977 | Expansion valve thermostatic 8kW | Vaillant | 392.54
0020031978 | Expansion valve thermostatic 10-14 kW | Vaillant | 229.34
0020031979 | Expansion valve thermostatic 17 kW | Vaillant | 392.54
0020031980 | Switch high pressure | Vaillant | 190.91
0020031981 | Sensor high pressure | Vaillant | 293.32
0020031982 | Switch low pressure | Vaillant | 190.91
0020031983 | Side panel (left) | Vaillant | 190.9
0020031984 | Expansion vessel | Vaillant | 43.53
0020031985 | Filter-dryer 06-10 kW | Vaillant | 59.59
0020031986 | Heat exchanger (superheater) 14-17 kW | Vaillant | 400.4
0020031987 | Side panel (right) | Vaillant | 190.9
0020031988 | Front panel (top) | Vaillant | 208.17
0020031989 | Cover | Vaillant | 80.61
0020031990 | Cover, rear | Vaillant | 51.16
0020031991 | Side panel (right) | Vaillant | 250.62
0020031992 | Side panel (left) | Vaillant | 250.62
0020031993 | Front panel, top | Vaillant | 312.86
0020031994 | Cover | Vaillant | 71.59
0020031995 | Cover, rear | Vaillant | 71.59
0020031996 | Casing, control | Vaillant | 156.45
0020031997 | Cable tree (harness), compressor 06-10kW | Vaillant | 79.04
0020031998 | Pump, RS25/7 B, Brine circuit | Vaillant | 448.1
0020031999 | Front panel | Vaillant | 245.7
0020032000 | Harness, sensor | Vaillant | 63.63
0020032001 | Sealing ring, 1 1/4, (kit of 3) | Vaillant | 7.62
0020032002 | Harness, User Interface | Vaillant | 20.07
0020032003 | Harness, vrnet-adapter | Vaillant | 20.07
0020032004 | Harness, front panel | Vaillant | 7.62
0020032005 | Fastening kit, printed circuit | Vaillant | 14.4
0020032008 | Valve | Vaillant | 113.46
0020032086 | Adapter, plug | Vaillant | 34.53
0020032365 | Printed circuit (set) | Vaillant | 229.34
0020032375 | Socket | Vaillant | 9.06
0020032742 | Fastening kit (gas pipe) | Vaillant | 25.04
0020034604 | Printed circuit board | Vaillant | 308.18
0020035211 | Pipework | Vaillant | 22.3
0020035212 | Pipework | Vaillant | 22.35
0020035213 | Pipework | Vaillant | 20.82
0020035214 | Pipework | Vaillant | 20.51
0020035215 | Nut | Vaillant | 7.62
0020035217 | Float | Vaillant | 7.62
0020035219 | Front Panel | Vaillant | 130.36
0020035220 | Fan | Vaillant | 228.28
0020035222 | Gas section | Vaillant | 244.37
0020035223 | Nut | Vaillant | 7.62
0020035224 | Cable tree (harness) | Vaillant | 7.62
0020035225 | Cable tree (harness) | Vaillant | 24.86
0020036426 | Water connection set | Vaillant | 17.08
0020036859 | Casing | Vaillant | 89.18
0020036860 | Casing | Vaillant | 29.95
0020036861 | Printed circuit board | Vaillant | 290.56
0020037349 | Screw (PK2) | Vaillant | 9.06
0020037662 | Buttons white, kit of 3 | Vaillant | 12.44
0020037751 | Bush | Vaillant | 15.21
0020037810 | Indicator, light (x2) | Vaillant | 44.52
0020038572 | Heat exchanger dhw (19 plates) | Vaillant | 166.39
0020038596 | Insulation | Vaillant | 7.83
0020038598 | Adapter (gas section) | Vaillant | 20.01
0020038679 | Gasket kit | Vaillant | 22.08
0020038735 | Cable tree (harness), compressor 14-17kW | Vaillant | 79.04
0020038738 | Harness, sensor | Vaillant | 63.63
0020038739 | Front panel (below) | Vaillant | 312.86
0020038740 | Heat exchanger, backup heater | Vaillant | 299.16
0020038741 | Pump, TOP RL 25/7,5 B, Brine circuit | Vaillant | 975.73
0020038750 | Pump, TOP-RL 25/8,5 B, Brine circuit | Vaillant | 400.4
0020038752 | Flow switch | Vaillant | 448.1
0020038755 | Handle ring, kit of 3 | Vaillant | 7.62
0020038756 | Sensor, temperature VR11 | Vaillant | 28.15
0020038757 | Sticker set (operation panel) | Vaillant | 9.06
0020038758 | Motor, actuator | Vaillant | 204.06
0020038759 | Sealing ring 1 1/2 (PK4) | Vaillant | 8.06
0020038760 | Compressor hood 06-10 kW | Vaillant | 123.34
0020038761 | Compressor hood 14-17 kW | Vaillant | 245.7
0020038762 | Cable tree, actuator cooling | Vaillant | 16.53
0020038763 | Heat exchanger, kit | Vaillant | 178.99
0020039079 | Support | Vaillant | 7.31
0020039708 | Flow switch | Vaillant | 141.69
0020039709 | Cable tree | Vaillant | 10.27
0020039719 | Wiring harness, fan | Vaillant | 70.2
0020039721 | Plug | Vaillant | 7.62
0020039723 | Gasket | Vaillant | 7.62
0020039777 | Side panel | Vaillant | 80.61
0020039778 | Side panel | Vaillant | 80.61
0020039779 | Cover | Vaillant | 48.26
0020039780 | Cover | Vaillant | 15.21
0020039781 | Storage water heater | Vaillant | 595.73
0020039784 | Pipe | Vaillant | 22.3
0020039785 | Pipe | Vaillant | 41.64
0020039787 | Pipe | Vaillant | 28.72
0020039788 | Pipe | Vaillant | 34.99
0020039790 | Pipe | Vaillant | 16.53
0020039791 | Pipe | Vaillant | 19.07
0020039792 | Pipe | Vaillant | 16.53
0020039794 | Pipe | Vaillant | 20.51
0020039796 | Sensor - NTC (DHW outlet pipe) | Vaillant | 7.78
0020039797 | Pipe | Vaillant | 16.53
0020039798 | Pipe | Vaillant | 17.49
0020039799 | Pipe | Vaillant | 16.53
0020039989 | Assembly kit VUI GB plus | Vaillant | 163.37
0020040001 | Assembly kit (Wall APC) | Vaillant | 9.29
0020040154 | Display | Vaillant | 98.64
0020040506 | Fitting | Vaillant | 39.26
0020040565 | Pipe | Vaillant | 28.72
0020041164 | Casing (Performance, grey) | Vaillant | 70.2
0020041889 | Tube | Vaillant | 16.53
0020041890 | Limiter, high temperature 12l/min | Vaillant | 14.4
0020041891 | Valve | Vaillant | 59.58
0020041892 | Hose | Vaillant | 17.87
0020041893 | Valve | Vaillant | 39.26
0020041940 | Plug | Vaillant | 7.62
0020041996 | Assembly kit (Pipes APC GB) | Vaillant | 44.04
0020045923 | Sensor, Vortex, DN15 | Vaillant | 49.66
0020045924 | Throttle | Vaillant | 7.62
0020045928 | Wiring harness | Vaillant | 40.03
0020045971 | Tube | Vaillant | 69.2
0020045972 | Sensor (NTC) | Vaillant | 17.87
0020045973 | Adapter | Vaillant | 274.55
0020045974 | Filter | Vaillant | 22.35
0020045975 | O-ring, (x10) | Vaillant | 10.86
0020045976 | Tube | Vaillant | 53.01
0020045977 | Sensor (Vortex) | Vaillant | 116.81
0020045978 | Tube | Vaillant | 48.26
0020045979 | O-ring, (x10) | Vaillant | 7.62
0020046106 | Heat insulation, keyhole | Vaillant | 9.51
0020046108 | Insulation, heat exchanger, set | Vaillant | 55.94
0020046109 | Motor, actuator mixer | Vaillant | 144.47
0020046177 | Printed circuit board | Vaillant | 258.09
0020046476 | Tube | Vaillant | 59.59
0020046477 | Tube | Vaillant | 50.19
0020046478 | Fitting | Vaillant | 20.51
0020046479 | Connection | Vaillant | 80.61
0020046480 | Tube | Vaillant | 80.61
0020046481 | Connection | Vaillant | 71.59
0020046482 | Connection | Vaillant | 80.61
0020046759 | Adapter (gas section) | Vaillant | 28.72
0020046760 | Tube | Vaillant | 208.17
0020046782 | Plate | Vaillant | 74.19
0020046863 | Gas pipe | Vaillant | 67.11
0020047053 | Ignition electrode | Vaillant | 13.97
0020047118 | Sensor, pressure | Vaillant | 15.64
0020047173 | Fan | Vaillant | 482.59
0020047174 | Fan | Vaillant | 595.72
0020047175 | Fan | Vaillant | 482.59
0020047176 | Fan | Vaillant | 595.72
0020047177 | Front panel | Vaillant | 448.1
0020048460 | Harness | Vaillant | 44.52
0020048916 | Cable tree | Vaillant | 48.26
0020048917 | Wiring harness | Vaillant | 44.52
0020048919 | Casing (exclusiv, white) | Vaillant | 63.63
0020048920 | Knobs, white (excl.), kit of 3 | Vaillant | 14.37
0020048969 | Buttons grey, kit of 3 | Vaillant | 15.23
0020049083 | Casing, back | Vaillant | 31.29
0020049086 | Control box (plastic) | Vaillant | 10.27
0020049089 | LOUVERS | Vaillant | 12.31
0020049093 | Cover, front | Vaillant | 20.82
0020049096 | Receiver | Vaillant | 25.04
0020049097 | Casing, back | Vaillant | 31.29
0020049099 | Filter, air | Vaillant | 7.62
0020049104 | VALVE COVER | Vaillant | 7.62
0020049107 | COIL | Vaillant | 266.69
0020049108 | PIPING | Vaillant | 144.47
0020049113 | COIL | Vaillant | 250.62
0020049114 | PIPING | Vaillant | 175.46
0020049194 | Printed circuit | Vaillant | 225.04
0020049778 | Spacer | Vaillant | 24.86
0020050193 | REAR COVER | Vaillant | 80.61
0020050202 | Filter, air cleaning | Vaillant | 7.62
0020050208 | Air swing motor | Vaillant | 9.06
0020050212 | TOP COVER | Vaillant | 7.62
0020050214 | FAN MOTOR SUPPORT | Vaillant | 7.62
0020050236 | COMPRESSOR | Vaillant | 584.05
0020050697 | Distributor | Vaillant | 7.62
0020050743 | Cover | Vaillant | 250.62
0020050744 | Gasket | Vaillant | 7.68
0020051008 | Gasket (PK2) | Vaillant | 28.72
0020051296 | Connection line (7-8-9) | Vaillant | 28.15
0020051297 | Connection line (230V) | Vaillant | 43.65
0020051298 | Casing | Vaillant | 70.2
0020051305 | Socket | Vaillant | 14.4
0020051404 | Casing | Vaillant | 55.94
0020051406 | Casing | Vaillant | 50.19
0020051831 | Transformer | Vaillant | 15.21
0020052070 | Plug, (PK2) | Vaillant | 6.74
0020052092 | Clamp (PK2) | Vaillant | 7.62
0020052170 | Cover, rear corner | Vaillant | 7.62
0020052234 | Impressed current anode | Vaillant | 88.35
0020052248 | Support | Vaillant | 127.32
0020052249 | Compressor (Scroll) 6 kW 230V | Vaillant | 1116.67
0020052366 | Hose, 1300 mm | Vaillant | 94.13
0020052367 | Fastening kit | Vaillant | 35.28
0020052553 | Receiver | Vaillant | 31.29
0020053568 | FAN MOTOR SUPPORT | Vaillant | 7.62
0020053584 | Sensor, temperature | Vaillant | 9.51
0020053610 | Valve, service-kit | Vaillant | 161.8
0020054338 | Connection, plug | Vaillant | 24.58
0020054491 | COMPRESSOR | Vaillant | 1269.15
0020054822 | Motor, fan | Vaillant | 80.61
0020055167 | Compressor (Scroll), 8 kW 230V | Vaillant | 1151.16
0020055168 | Compressor (Scroll) 10 kW 230V | Vaillant | 1396.93
0020055169 | Cable tree (harness), compressor 230V | Vaillant | 79.04
0020055706 | Capacitor, 40uF | Vaillant | 63.63
0020055707 | Capacitor, 50uF | Vaillant | 79.04
0020055708 | Capacitor, 60uF | Vaillant | 79.04
0020055709 | Capacitor, 45uF | Vaillant | 36.33
0020055714 | Terminal strip | Vaillant | 187.18
0020056561 | Display, grey | Vaillant | 89.74
0020056583 | Filter cartridge | Vaillant | 24.86
0020056584 | Filter kit | Vaillant | 113.46
0020056585 | Fuse, (x10) | Vaillant | 24.86
0020056590 | Accessory bag | Vaillant | 63.63
0020056831 | Adapter, cpl. | Vaillant | 20.74
0020056836 | Handle, filter | Vaillant | 7.62
0020057555 | Gasket, (x5) | Vaillant | 9.52
0020057608 | Insulation | Vaillant | 13.62
0020057622 | Cable MBD 80 | Vaillant | 27.7
0020057623 | Cable MBD 120/160 | Vaillant | 32.53
0020057624 | Cable MBD 200/240 | Vaillant | 38.49
0020057625 | Cable MBD 280 | Vaillant | 53.16
0020057813 | Cable tree (harness), compressor22..30kW | Vaillant | 113.46
0020057814 | Cable tree (harness), compressor38-46 kW | Vaillant | 175.46
0020057815 | Pump, TOP-S40/7, brine circuit | Vaillant | 1199.12
0020057817 | Hose, 1 1/2 | Vaillant | 141.69
0020058638 | Socket | Vaillant | 14.4
0020058639 | Socket, base station | Vaillant | 20.07
0020058760 | Compressor (Scroll) 22 kW | Vaillant | 1937.64
0020058761 | Compressor (Scroll) 30 kW | Vaillant | 2703.48
0020058762 | Compressor (Scroll) 38 kW | Vaillant | 3093.43
0020058763 | Compressor (Scroll) 46 kW | Vaillant | 3687.97
0020058764 | Condenser 22 kW | Vaillant | 4456.25
0020058765 | Condenser 30 kW | Vaillant | 5087.14
0020058766 | Condenser 38 kW | Vaillant | 5656.64
0020058767 | Condenser 46 kW | Vaillant | 2387.94
0020058768 | Evaporator 22 kW | Vaillant | 1535.45
0020058769 | Evaporator 30 kW | Vaillant | 1863.22
0020058770 | Evaporator 38 kW | Vaillant | 2064.54
0020058771 | Evaporator, 46 kW | Vaillant | 2396.39
0020058772 | Filter-dryer 22-38 kW | Vaillant | 90.96
0020058773 | Filter-dryer 46 kW | Vaillant | 102.4
0020058774 | Expansion valve thermost. S22,S30,W22 | Vaillant | 266.69
0020058775 | Expansion valve thermost. S38,W30 | Vaillant | 266.69
0020058777 | Expansion valve thermost. S46 | Vaillant | 595.72
0020058778 | Heat exchanger (superheater) 22-30 kW | Vaillant | 190.9
0020058789 | Tube | Vaillant | 39.26
0020058790 | Connection | Vaillant | 29.3
0020058791 | Flow switch conduction | Vaillant | 10.27
0020058792 | Flow switch conduction | Vaillant | 12.61
0020058847 | Boiler section 80kW | Vaillant | 2617.42
0020058848 | Boiler section 120kW | Vaillant | 3186.32
0020058849 | Boiler section 160kW | Vaillant | 3805.85
0020058850 | Boiler section 200kW | Vaillant | 4624.26
0020058851 | Boiler section 240kW | Vaillant | 5136.08
0020058852 | Boiler section 280kW | Vaillant | 5136.08
0020058853 | Cover, inspection opening heat exchanger | Vaillant | 102.4
0020058854 | Support, NTC, Flow/Return (PK2) | Vaillant | 33.86
0020058855 | Gasket, tray-flue pipe D=150 | Vaillant | 20.82
0020058856 | Gasket, tray-flue pipe D=200 | Vaillant | 28.15
0020058857 | Sensing point, flue pressure | Vaillant | 28.15
0020058858 | Siphon | Vaillant | 11.6
0020058859 | Gasket kit, burner 80..280 kW | Vaillant | 127.32
0020058860 | Adapter, fan 80/120kW | Vaillant | 229.34
0020058862 | Fan 80/120kW | Vaillant | 1189.08
0020058863 | Fan 160-280kW | Vaillant | 1017.03
0020058864 | Injector, venturi 160kW | Vaillant | 392.54
0020058865 | Injector, venturi 200/240kW | Vaillant | 392.54
0020058866 | Injector, venturi 280kW | Vaillant | 400.4
0020058867 | Gas section 80/120kW | Vaillant | 1098.98
0020058868 | Gas section 160kW | Vaillant | 1067.01
0020058869 | Gas section 200-280kW | Vaillant | 1067.01
0020058875 | Damper/silencer, flue gas 200-240 kW | Vaillant | 392.54
0020058876 | Tube/silencer, supply air 80-240kW | Vaillant | 482.59
0020058877 | Tube, supply air 280kW | Vaillant | 153.36
0020058878 | Pressure switch, supply air | Vaillant | 111.23
0020058879 | Pressure switch, flue gas | Vaillant | 111.23
0020058880 | Cable tree (harness) | Vaillant | 141.69
0020058881 | Cable tree (harness fan) | Vaillant | 17.49
0020058884 | Side panel 80-160 kW | Vaillant | 392.54
0020058885 | Side panel 200-280 kW | Vaillant | 392.54
0020058886 | Cover, 80-160 kW | Vaillant | 392.54
0020058887 | Cover, 200-280 kW | Vaillant | 392.54
0020058888 | Cover, 80-160 kW | Vaillant | 293.32
0020058889 | Cover, 200-280 kW | Vaillant | 293.32
0020058892 | Injector, venturi 80/120kW | Vaillant | 392.54
0020058894 | Casing front, hood 80-280 kW | Vaillant | 707.14
0020058895 | Sealing ring kit flow/return, 2 of each | Vaillant | 11.6
0020058896 | Cover, inspection opening tray | Vaillant | 28.72
0020058897 | Burner 80kW | Vaillant | 584.05
0020058898 | Burner 120kW | Vaillant | 595.72
0020058899 | Burner 160kW | Vaillant | 762.82
0020058900 | Burner 200kW | Vaillant | 936.16
0020058901 | Burner 240kW | Vaillant | 1099.43
0020058902 | Burner 280kW | Vaillant | 1266.71
0020059000 | Connection | Vaillant | 69.2
0020059002 | Casing | Vaillant | 266.69
0020059003 | Cover | Vaillant | 44.52
0020059004 | Handle, white | Vaillant | 9.06
0020059130 | Fastening kit | Vaillant | 123.34
0020059131 | Support | Vaillant | 175.46
0020059132 | Fastening kit | Vaillant | 156.45
0020059133 | Support (PK2) | Vaillant | 190.9
0020059437 | Heat exchanger (superheater) 38-46 kW | Vaillant | 229.34
0020059439 | Tube, HR-3WV | Vaillant | 80.61
0020059440 | Tube, 3WV-pump | Vaillant | 175.46
0020059441 | Tube | Vaillant | 59.59
0020059442 | Tube, 3WV-pump | Vaillant | 229.34
0020059444 | Cable tree (harness), 3WV | Vaillant | 102.4
0020059445 | Cable tree (harness), 3WV | Vaillant | 102.4
0020059476 | Extension 1 m | Vaillant | 70.25
0020059477 | Flue gas elbow, 87 degr. | Vaillant | 232.6
0020059478 | Connection piece (air inlet) | Vaillant | 333.63
0020059479 | Connection piece (end piece) | Vaillant | 166.26
0020059480 | Wall seal, DN 125, 2 halves (RVS) | Vaillant | 47.27
0020059481 | Clamp, 125 x 39 (stainless steel) | Vaillant | 31.25
0020059502 | Spring, stainless steel | Vaillant | 50.19
0020059503 | Flue gas elbow DN 130 | Vaillant | 595.72
0020059512 | Siphon adaptor set | Vaillant | 18.97
0020059717 | Sensor (water pressure) | Vaillant | 29.18
0020060034 | Fitting | Vaillant | 40.03
0020060035 | Gasket | Vaillant | 20.82
0020060036 | Tube (vacuum tube) | Vaillant | 208.17
0020060037 | Support | Vaillant | 25.04
0020060038 | Mirror | Vaillant | 392.54
0020060746 | Printed circuit board, inverter module | Vaillant | 113.46
0020060796 | Gasket (seal, housing, filter) | Vaillant | 14.4
0020060797 | Insulation 80kW | Vaillant | 392.54
0020060798 | Insulation 120kW | Vaillant | 392.54
0020060799 | Insulation 160kW | Vaillant | 400.4
0020060800 | Insulation 200kW | Vaillant | 400.4
0020060801 | Insulation 240kW | Vaillant | 400.4
0020060802 | Insulation 280kW | Vaillant | 400.4
0020060803 | Air inlet duct | Vaillant | 141.69
0020060804 | O-ring, gas section, (x10) | Vaillant | 24.36
0020060805 | Hose (pressure switch, flue gas) | Vaillant | 7.62
0020060807 | Hose (gas, long) | Vaillant | 8.23
0020060808 | Hose (supply air, long) | Vaillant | 7.62
0020060810 | Casing (control panel) | Vaillant | 70.2
0020060811 | Display, white | Vaillant | 176
0020060812 | Printed circuit board, PWM / modul 0-10V | Vaillant | 141.69
0020060814 | Cable tree (harness 1-10V) | Vaillant | 22.3
0020060815 | Casing (filter supply air) | Vaillant | 392.54
0020060840 | Tube, Adaptor BUH | Vaillant | 28.15
0020060841 | Tube, pump-out | Vaillant | 261.46
0020060843 | Tube, BUH-out | Vaillant | 161.75
0020060851 | Harness, sensor | Vaillant | 175.46
0020060860 | Terminal strip | Vaillant | 175.46
0020060862 | Terminal strip | Vaillant | 127.32
0020060865 | Tube, HR-3WV | Vaillant | 153.36
0020060875 | Tube, MIX-CHEX | Vaillant | 245.7
0020060876 | Tube, pump-condenser | Vaillant | 156.45
0020060885 | Tube, pump-condenser | Vaillant | 161.75
0020060886 | Tube, evap.-pump | Vaillant | 190.9
0020060887 | Insulation, Pump | Vaillant | 88.35
0020060888 | Circuit breaker, KRIWAN | Vaillant | 482.59
0020060889 | Manifold, Brass (Safety Group) | Vaillant | 151.89
0020061479 | Printed circuit board | Vaillant | 89.18
0020061736 | Hose | Vaillant | 90.96
0020061737 | Connection | Vaillant | 67.1
0020061738 | Connection | Vaillant | 70.2
0020061739 | Clip, (x4) | Vaillant | 8.06
0020061740 | Clip (PK2) | Vaillant | 10.27
0020063282 | Socket | Vaillant | 17.49
0020063515 | Cover plate | Vaillant | 19.07
0020063567 | Plug | Vaillant | 71.59
0020063568 | Bolt with clip kit | Vaillant | 29.95
0020063569 | O-ring, (x10) | Vaillant | 43.65
0020063570 | Fastening kit | Vaillant | 80.61
0020063571 | Fastening kit | Vaillant | 102.4
0020063572 | Fastening kit | Vaillant | 161.75
0020063628 | Clip | Vaillant | 29.95
0020063630 | Clip | Vaillant | 34.99
0020063632 | Connector, (x2) | Vaillant | 10.86
0020063634 | Screw (PK4) | Vaillant | 9.36
0020063636 | Support, angle | Vaillant | 39.26
0020063640 | Clip | Vaillant | 34.99
0020064069 | Safety assembly | Vaillant | 215.28
0020064070 | Printed circuit ICL, 230V | Vaillant | 331.58
0020064686 | Plug | Vaillant | 7.48
0020065048 | Siphon pipe 250mm | Vaillant | 15.8
0020065062 | Manifold return AH-5 | Vaillant | 250.62
0020065063 | Mounting plate manifold AH-5 | Vaillant | 44.52
0020065064 | Gaspressure switch | Vaillant | 90.96
0020065066 | Manifold flow AH-5 | Vaillant | 299.16
0020065067 | Water pressure safety switch | Vaillant | 90.96
0020065068 | On/off-switch | Vaillant | 16.53
0020065069 | Display 1482 | Vaillant | 229.34
0020065070 | Display mounting | Vaillant | 127.32
0020065071 | Display control frame blind | Vaillant | 24.86
0020065073 | Fan cable 230V | Vaillant | 31.29
0020065075 | Display panel AH uni | Vaillant | 266.69
0020065077 | Ignition cable universal | Vaillant | 20.51
0020065082 | NTC-sensor TSD40B5 | Vaillant | 90.96
0020065085 | Inspection hatch AH-5 | Vaillant | 90.96
0020065088 | Air distribution plate AH-5 | Vaillant | 28.72
0020065092 | Burner hood 2 AH-5 | Vaillant | 364.69
0020065098 | Seal fan AH | Vaillant | 14.4
0020065099 | Fan RG 148-60 kW | Vaillant | 1383.37
0020065100 | Ignition electrode AH | Vaillant | 40.03
0020065101 | Seal burner hood 2 AH-5 | Vaillant | 63.63
0020065103 | Front panel bottom | Vaillant | 349.98
0020065108 | Side panel right + insul. AH | Vaillant | 229.34
0020065109 | Side panel left + insul. AH | Vaillant | 229.34
0020065111 | Front panel top + insul. AH | Vaillant | 364.69
0020065114 | Exhaust pipe AH-5 | Vaillant | 208.18
0020065115 | Lipring D=100mm | Vaillant | 16.53
0020065117 | Cable harness AH 5407D | Vaillant | 584.05
0020065118 | Seal inspection hatch AH-5 | Vaillant | 14.4
0020065120 | Rectifier gas valve Dungs | Vaillant | 90.96
0020065121 | Gas pipe 1 AH80-5 | Vaillant | 400.4
0020065122 | Gas pipe twin AH | Vaillant | 349.98
0020065124 | Gas valve GB-WND 055 D01 S20 | Vaillant | 584.05
0020065128 | Flange 90 degree +O-ring gas valve | Vaillant | 29.95
0020065134 | Boiler control MCBA 5407D | Vaillant | 616.17
0020065168 | Pressure gauge white 0-4 bar | Vaillant | 55.94
0020065169 | Transformer 230/24V AH | Vaillant | 156.45
0020065177 | Autom. air bleed valve 1/4 Min | Vaillant | 55.94
0020065327 | Elbow, 45Gr, brine circuit (PK2) | Vaillant | 141.69
0020065328 | Elbow, 90Gr, brine circuit (PK2) | Vaillant | 161.75
0020065329 | Elbow, 45 degr., heating circuit (PK3) | Vaillant | 123.34
0020065330 | Elbow, 90Gr, heating circuit (PK2) | Vaillant | 127.32
0020065477 | Flue gas cap, black | Vaillant | 127.32
0020065479 | Spacer | Vaillant | 90.96
0020065823 | Connection, plug | Vaillant | 20.74
0020065883 | Heat exchanger assembly | Vaillant | 3070.01
0020065884 | Burner service kit | Vaillant | 1229.53
0020066198 | Tube, CHEX-3W | Vaillant | 293.32
0020066199 | Clamp | Vaillant | 24.86
0020066201 | Insulation, 50mm x 15m, Armaflex | Vaillant | 75.26
0020066202 | Connector (kit) | Vaillant | 34.29
0020066203 | Insulation | Vaillant | 10.84
0020066206 | Condensate drain, shell | Vaillant | 52.29
0020066208 | Printed circuit, ICL | Vaillant | 595.72
0020066238 | Printed circuit board | Vaillant | 153.36
0020066737 | Hose, horizontal | Vaillant | 87.66
0020066739 | Hose drain back | Vaillant | 51.87
0020067507 | Fuse, 2,0 A T2H, (x10) | Vaillant | 7.79
0020068018 | Clip, black | Vaillant | 33.86
0020068019 | Clip, black | Vaillant | 34.99
0020068120 | Sensor, NTC 19mm | Vaillant | 22.35
0020068136 | Magnet, (x2) | Vaillant | 7.62
0020068525 | Sealing ring, DN 16, (x10) | Vaillant | 14.4
0020068526 | Sealing ring, DN 20, (x10) | Vaillant | 22.35
0020068956 | Connection tube, (kit) | Vaillant | 58.94
0020068957 | Connection tube, (kit) | Vaillant | 71.08
0020068958 | Connection tube | Vaillant | 57.11
0020069038 | Front panel (below) | Vaillant | 584.05
0020069039 | Side panel (left) | Vaillant | 584.05
0020069040 | Side panel (right) | Vaillant | 595.72
0020069041 | Front panel (top) | Vaillant | 584.05
0020069042 | Cover | Vaillant | 349.98
0020069043 | Cover (hood) | Vaillant | 161.75
0020069044 | Tube, pump-out | Vaillant | 293.32
0020069045 | Tube, T-CHEX | Vaillant | 28.15
0020069046 | Tube, CHEX-T B | Vaillant | 44.52
0020069048 | Measuring orifice, bottom | Vaillant | 13.62
0020069052 | Tube, IN-evap. VWS | Vaillant | 293.32
0020069072 | Hose (supply air box) | Vaillant | 13.62
0020069073 | Adapter, supply air | Vaillant | 20.82
0020069075 | Hose (Condensate trap) | Vaillant | 7.62
0020070738 | SENSOR | Vaillant | 7.48
0020072010 | Tube, evap.-pump | Vaillant | 175.46
0020072012 | Tube, Tank | Vaillant | 141.69
0020072014 | Tube, 3W-HF | Vaillant | 349.98
0020072015 | Tube, IN-MIX | Vaillant | 293.32
0020072016 | Tube, MIX-evap. | Vaillant | 89.18
0020072018 | Tube, HR | Vaillant | 349.98
0020072019 | Tube, HV | Vaillant | 293.32
0020072020 | Tube, IN-evap. | Vaillant | 293.32
0020072021 | Tube, evap.-pump | Vaillant | 584.05
0020072022 | Tube, pump-out | Vaillant | 482.59
0020072023 | Tube, IN-evap. | Vaillant | 245.7
0020072024 | Tube, with flow switch | Vaillant | 861.37
0020072032 | Relay, A40-30-01 | Vaillant | 148.61
0020072033 | Circuit breaker, motor prot. TA25 DU5,0 | Vaillant | 153.36
0020072034 | Circuit breaker, motor prot. TA25 DU11,0 | Vaillant | 106.43
0020072035 | Gasket, composite 1 1/4, (x5) | Vaillant | 70.2
0020072036 | Gasket, composite 1 1/2, (x5) | Vaillant | 89.18
0020072037 | Condensate drain, shell | Vaillant | 26.54
0020072353 | Flue duct/adaptor (condensate trap) | Vaillant | 318.52
0020072913 | O-ring, (x10) | Vaillant | 7.62
0020072997 | Support | Vaillant | 8.06
0020073826 | Pipe (Pressure relief valve) | Vaillant | 28.72
0020073877 | Screw, (x10) | Vaillant | 7.68
0020073878 | Gasket, G 3/4, (x10) | Vaillant | 7.48
0020073879 | Gasket, 1/2G, (x10) | Vaillant | 6.22
0020074058 | Nipple | Vaillant | 25.78
0020074124 | Sealing ring, ring, 44x38x2, (x5) | Vaillant | 28.72
0020074963 | Buttons grey, kit of 3 | Vaillant | 9.79
0020075391 | Double sensing point | Vaillant | 9.29
0020075412 | Plug (ignition) | Vaillant | 7.39
0020075732 | Gasket,inspection opening heat exchanger | Vaillant | 31.34
0020075733 | Gasket, inspection opening tray | Vaillant | 9.23
0020076588 | Printed circuit board (set) | Vaillant | 664.03
0020076590 | Printed circuit board (set) | Vaillant | 1156.72
0020077347 | Solar Tube incl. heat deflector | Vaillant | 261.46
0020077348 | Clip | Vaillant | 54.85
0020077360 | Support | Vaillant | 19.07
0020077767 | RADIATOR | Vaillant | 19.07
0020077919 | O-ring, (x5) | Vaillant | 8.71
0020077946 | AIR SWING MOTOR | Vaillant | 24.36
0020077970 | Filter, cold catalyst | Vaillant | 17.49
0020078062 | Gasket | Vaillant | 7.39
0020078070 | FRONT GRILLE | Vaillant | 48.26
0020078071 | COIL | Vaillant | 293.32
0020078085 | Remote control | Vaillant | 28.15
0020078191 | COMPRESSOR | Vaillant | 595.72
0020078902 | Injector | Vaillant | 7.62
0020078903 | Injector | Vaillant | 7.62
0020078910 | Anode, G1, L=642 | Vaillant | 57.66
0020078914 | Bush | Vaillant | 7.62
0020079861 | Condensate drain, Bush | Vaillant | 33.4
0020080108 | Cable tree (harness ignition) | Vaillant | 34.99
0020080271 | FRONT GRILLE | Vaillant | 7.62
0020080756 | Printed circuit board | Vaillant | 111.23
0020080761 | Motor, air swing | Vaillant | 8.06
0020080951 | Collector VFK 990/1 | Vaillant | 3369.74
0020080954 | Collector VFK 990/1, black | Vaillant | 3444.53
0020081343 | Phial pocket | Vaillant | 50.19
0020081344 | Cover | Vaillant | 226.53
0020081345 | Cover | Vaillant | 252.45
0020081349 | Screw, M8x30, (x10) | Vaillant | 14.51
0020081364 | Screw, M6x20 ISO 14583, (x10) | Vaillant | 7.68
0020081567 | Condensate trap | Vaillant | 20.94
0020081628 | Screw connection (equipment pack) | Vaillant | 48.73
0020082192 | Insulation (set) | Vaillant | 41.42
0020082194 | Insulation (set) | Vaillant | 41.42
0020083077 | Lip seal EPDM (DN 150) | Vaillant | 12.03
0020083078 | Cap grey M20x2 | Vaillant | 15.87
0020083096 | Clamp, DN 125 | Vaillant | 34.29
0020083521 | Expansion vessel | Vaillant | 175.46
0020083522 | Air vent | Vaillant | 34.99
0020083524 | Water valve | Vaillant | 79.04
0020083525 | Bracket | Vaillant | 17.87
0020083526 | Bypass | Vaillant | 153.36
0020083527 | Filling loop | Vaillant | 54.85
0020083528 | Pressure relief valve | Vaillant | 34.99
0020083529 | Pressure gauge | Vaillant | 34.55
0020083530 | T-connector | Vaillant | 34.99
0020085154 | Sensor, Vortex, DN10 | Vaillant | 50.37
0020085157 | Temperature monitor | Vaillant | 8.06
0020085410 | Tap | Vaillant | 10.91
0020085416 | Adapter DN10 | Vaillant | 9.07
0020085441 | Handle, handle ring, (x10) | Vaillant | 24.16
0020085444 | Fastening kit, Clips Bush/Stud, (x10) | Vaillant | 21.08
0020085467 | Gasket | Vaillant | 7.49
0020085468 | Gasket | Vaillant | 8.09
0020085522 | Tube | Vaillant | 13.12
0020085692 | Casing | Vaillant | 692.74
0020085693 | Casing | Vaillant | 692.74
0020085694 | Casing | Vaillant | 796.03
0020085695 | Casing | Vaillant | 837.06
0020085696 | Casing | Vaillant | 837.06
0020085697 | Casing | Vaillant | 912.58
0020085698 | Insulation, top | Vaillant | 87.54
0020085699 | Insulation, top | Vaillant | 120.22
0020085700 | Insulation, top | Vaillant | 158.35
0020085701 | Insulation, top | Vaillant | 229.38
0020085702 | Insulation, top | Vaillant | 268.92
0020085703 | Cover | Vaillant | 57.83
0020085704 | Cover | Vaillant | 56
0020085705 | Cover | Vaillant | 59.72
0020085706 | Cover | Vaillant | 89
0020085707 | Cover | Vaillant | 89
0020085708 | Insulation, below | Vaillant | 73.95
0020085709 | Insulation, below | Vaillant | 100.46
0020085710 | Insulation, below | Vaillant | 142.61
0020085711 | Insulation, below | Vaillant | 225.61
0020085712 | Insulation, below | Vaillant | 287.36
0020085713 | Cover | Vaillant | 59.47
0020085714 | Cover | Vaillant | 59.47
0020085716 | Cover | Vaillant | 61.92
0020085717 | Cover | Vaillant | 61.92
0020085718 | Cover | Vaillant | 62.71
0020086371 | Electrode, ignition and control (set) | Vaillant | 80.61
0020086534 | Connection | Vaillant | 15.72
0020087657 | Adapter | Vaillant | 14.4
0020088020 | Service kit ecoCRAFT/3 | Vaillant | 182.15
0020092438 | VRC 630/3 west, AF | Vaillant | 1064.13
0020093100 | Sieve with spring | Vaillant | 7.62
0020093190 | Insulation, 16 mm with nut and washer | Vaillant | 59.58
0020093196 | Printed circuit board, HMU geoTHERM | Vaillant | 482.59
0020093197 | Support, Cover | Vaillant | 45.8
0020093205 | Sensor, brine, with wiring harness | Vaillant | 24.88
0020093209 | Tube, outdoor unit IN-BUH | Vaillant | 57.37
0020093215 | Grille, front, with lamellas | Vaillant | 801.96
0020093217 | Condensate drain, shell, big | Vaillant | 81.81
0020093218 | Condensate drain, shell, small | Vaillant | 31.2
0020093219 | Cap, foot, (x4) | Vaillant | 64.84
0020093220 | Screw, M8x20-A2, ISO14583, (x10) | Vaillant | 15.21
0020093221 | Cap, air vent, (x10) | Vaillant | 10.59
0020093224 | Control, geoTHERM N | Vaillant | 312.86
0020093226 | Base panel, side | Vaillant | 45.54
0020093227 | Base panel, front | Vaillant | 68.57
0020093228 | Grommet for pipe, (x2) | Vaillant | 18.64
0020093229 | Base panel, side, with opening | Vaillant | 97.23
0020093237 | Screw, EPP, (x10) | Vaillant | 9.02
0020093803 | Fan, bottom | Vaillant | 725.85
0020093804 | Fan, bottom | Vaillant | 968.28
0020093884 | Siphon | Vaillant | 16.53
0020093888 | Nut | Vaillant | 16.53
0020095856 | Manifold (warm water) 80kW | Vaillant | 329.33
0020095857 | Manifold (warm water) 120kW | Vaillant | 345.4
0020095858 | Manifold (warm water) 160kW | Vaillant | 379.36
0020095859 | Manifold (warm water) 200kW | Vaillant | 407.78
0020095860 | Manifold (warm water) 240kW | Vaillant | 452.6
0020095861 | Manifold (warm water) 280kW | Vaillant | 487.18
0020095862 | Manifold (cold water) 80kW | Vaillant | 222.13
0020095863 | Manifold (cold water) 120kW | Vaillant | 228.41
0020095864 | Manifold (cold water) 160kW | Vaillant | 279.68
0020095865 | Manifold (cold water) 200kW | Vaillant | 275.22
0020095866 | Manifold (cold water) 240kW | Vaillant | 287.85
0020095867 | Manifold (cold water) 280kW | Vaillant | 300.57
0020096182 | Bar, 120l | Vaillant | 43.65
0020096183 | Bar, 150l | Vaillant | 50.19
0020096184 | Bar, 180l | Vaillant | 48.26
0020096185 | Bar, 200l | Vaillant | 50.19
0020096186 | Bar, 250l | Vaillant | 53.01
0020096187 | Bar, 300l | Vaillant | 59.59
0020096188 | Clip, (x10) | Vaillant | 9.06
0020096353 | Clip | Vaillant | 14.22
0020096354 | Terminal strip, (x2) | Vaillant | 7.68
0020096355 | Foot, (kit of 2) incl. screws | Vaillant | 27.96
0020096356 | Screw, M10, nut, bush | Vaillant | 7.68
0020096368 | Connection, cold water | Vaillant | 39.26
0020096376 | Swivelling spout, brown | Vaillant | 54.85
0020096381 | Clip (PK4) | Vaillant | 9.96
0020096382 | Compression fitting | Vaillant | 34.87
0020096383 | Plug | Vaillant | 17.44
0020096384 | Hose | Vaillant | 45.02
0020096385 | O-ring, (x10) | Vaillant | 36.33
0020097013 | Gasket, heat exchanger (kit) | Vaillant | 8.06
0020099825 | Cover plate, fan | Vaillant | 59.59
0020099834 | COOLING CONNECTION SUPPORT | Vaillant | 9.36
0020099837 | Sensor, discharge | Vaillant | 7.62
0020099869 | Electronics, inverter module | Vaillant | 753.18
0020100446 | TOP COVER | Vaillant | 43.65
0020100464 | COMPRESSOR S CONDENSER | Vaillant | 50.19
0020100789 | Sensor, coil | Vaillant | 7.62
0020100790 | Filter, air | Vaillant | 8.23
0020100794 | FRONT COVER | Vaillant | 39.26
0020100795 | FRONT SHEET | Vaillant | 29.95
0020100796 | Transformer | Vaillant | 22.3
0020100858 | Printed circuit board | Vaillant | 482.59
0020100878 | INSTALLATION PLATE | Vaillant | 11.6
0020100879 | Printed circuit board | Vaillant | 111.23
0020100880 | Filter, air | Vaillant | 7.62
0020100883 | FRONT COVER | Vaillant | 51.16
0020100890 | Shell, drain | Vaillant | 39.26
0020100904 | DRAIN TUBE | Vaillant | 7.62
0020100967 | UNITS BASE | Vaillant | 70.2
0020100968 | Sensor, room | Vaillant | 7.62
0020100978 | Terminal block | Vaillant | 8.71
0020100985 | GAS SERVICE VALVE | Vaillant | 31.29
0020100990 | UNITS BASE | Vaillant | 70.2
0020100996 | Valve, gas service | Vaillant | 39.26
0020101124 | COIL | Vaillant | 622.14
0020105673 | Cover (Fan) | Vaillant | 28.72
0020105684 | Cover plate (Fan) | Vaillant | 39.26
0020107195 | Control, VRC 430 (UK) | Vaillant | 312.86
0020107196 | Control, VRC 430f (UK) | Vaillant | 349.98
0020107476 | MOTOR | Vaillant | 39.26
0020107477 | FAN | Vaillant | 89.18
0020107479 | COIL | Vaillant | 595.72
0020107481 | PCB, main | Vaillant | 482.59
0020107564 | O-ring, 14x9,5x2,5, (x10) | Vaillant | 7.31
0020107586 | Hose | Vaillant | 10.27
0020107589 | O-ring, (x5) | Vaillant | 7.48
0020107634 | Fuse, T6,3 H, (x10) | Vaillant | 7.68
0020107635 | REAR COVER | Vaillant | 111.23
0020107636 | COIL | Vaillant | 400.4
0020107637 | DRAIN PAN + LOUVERS | Vaillant | 104.46
0020107641 | TEMPERATURE SENSOR | Vaillant | 43.65
0020107644 | REMOTE CONTROL'S HANGER | Vaillant | 39.26
0020107647 | FRONT COVER | Vaillant | 141.69
0020107651 | RECEIVER | Vaillant | 50.19
0020107693 | O-ring, (x10) | Vaillant | 7.44
0020107694 | Clip, (x5) | Vaillant | 8.04
0020107695 | Screw, (x10) | Vaillant | 7.62
0020107696 | O-ring, (x10) | Vaillant | 7.62
0020107697 | Clip | Vaillant | 7.81
0020107700 | Lever | Vaillant | 8.04
0020107702 | Clip, (x5) | Vaillant | 7.62
0020107706 | Hook | Vaillant | 7.11
0020107707 | Diaphragm | Vaillant | 8.04
0020107708 | Clip | Vaillant | 7.25
0020107709 | Support | Vaillant | 7.62
0020107712 | Cable | Vaillant | 7.62
0020107715 | Clamp | Vaillant | 7.62
0020107722 | Valve | Vaillant | 8.71
0020107735 | Compression fitting, R1/2 x 20 | Vaillant | 7.31
0020107737 | Screw | Vaillant | 7.62
0020107740 | Support | Vaillant | 8.04
0020107743 | Screw | Vaillant | 7.62
0020107746 | Cable | Vaillant | 7.62
0020107747 | Valve | Vaillant | 50.19
0020107748 | Brush | Vaillant | 17.49
0020107751 | Gasket | Vaillant | 25.7
0020107752 | Brush | Vaillant | 22.3
0020107762 | Support | Vaillant | 7.62
0020107767 | Flue gas elbow | Vaillant | 51.87
0020107785 | Support | Vaillant | 8.29
0020107791 | Venturi | Vaillant | 7.62
0020107792 | Ring | Vaillant | 13.62
0020107793 | Anode | Vaillant | 45.41
0020107795 | Anode | Vaillant | 62.01
0020107796 | Anode | Vaillant | 44.52
0020107797 | Anode | Vaillant | 48.26
0020107798 | Anode | Vaillant | 33.09
0020107799 | Flange joint | Vaillant | 15.14
0020107801 | Brush | Vaillant | 10.27
0020107802 | Brush | Vaillant | 9.36
0020107804 | Anode | Vaillant | 53.01
0020109478 | COIL | Vaillant | 392.54
0020109479 | Transformer | Vaillant | 111.23
0020109734 | CAPILLARY | Vaillant | 250.62
0020110984 | Panel, front | Vaillant | 83.73
0020110987 | Panel, front | Vaillant | 64.94
0020110990 | LEFT SIDE CASE | Vaillant | 21.94
0020110995 | Gas section | Vaillant | 201.44
0020110996 | Gas section | Vaillant | 201.44
0020110997 | Gas section | Vaillant | 170.66
0020110998 | Gas section | Vaillant | 219.63
0020110999 | Gas section | Vaillant | 229.34
0020111000 | Gas section | Vaillant | 164.9
0020111031 | FAN MOTOR | Vaillant | 123.34
0020111035 | Panel, front | Vaillant | 127.32
0020111036 | TANGENTIAL FAN | Vaillant | 39.26
0020111037 | FAN MOTOR SUPPORT | Vaillant | 7.62
0020111038 | RECEIVER | Vaillant | 123.34
0020111039 | PCB | Vaillant | 156.45
0020111176 | RECEIVER | Vaillant | 161.75
0020112134 | PCB | Vaillant | 261.46
0020112136 | WASTE PIPE | Vaillant | 39.26
0020112594 | Control, VRC 470f | Vaillant | 312.86
0020112595 | Control, base station | Vaillant | 178.99
0020112596 | Support, back panel | Vaillant | 102.4
0020112597 | Support | Vaillant | 29.95
0020112666 | Lip seal, EPDM DN 160 | Vaillant | 15.86
0020112667 | Lip seal, EPDM (DN 200) | Vaillant | 23.41
0020112669 | Seal ring, special profile EPDM DN 104 | Vaillant | 7.84
0020112670 | Screw, thumbscrew | Vaillant | 7.48
0020112671 | O-ring, DN 14 | Vaillant | 7.48
0020112672 | Cover, DN 110 | Vaillant | 12.07
0020112673 | Cover (DN 185) | Vaillant | 145.8
0020112674 | Lip seal, EPDM (DN 130) | Vaillant | 21.08
0020117189 | Wall seal, DN 160 stainless steel | Vaillant | 91.7
0020117190 | Wall seal 300 x 300 (DN 225) | Vaillant | 96.15
0020117191 | Clamp, bracket roof terminal (DN 225) | Vaillant | 72.3
0020117192 | Sleeve (DN 225) | Vaillant | 114.42
0020117193 | Rail, mounting rail 350 mm | Vaillant | 40.6
0020117194 | Clamp, bracket roof terminal (DN 186) | Vaillant | 21.89
0020117197 | Adapter, DN 130-160 mm | Vaillant | 108.91
0020117198 | Grille, white 230 x 240 | Vaillant | 113.29
0020117199 | Cover, DN 300 | Vaillant | 206.06
0020117200 | Wall seal 300 x 300 (DN 300) | Vaillant | 124.16
0020117201 | Clamp, bracket roof terminal (DN 300) | Vaillant | 120.71
0020117202 | Sleeve (DN 300) | Vaillant | 138.66
0020117212 | Gasket, composite black 3/4, (x5) | Vaillant | 45.9
0020117213 | Printed circuit ICL | Vaillant | 1279.25
0020117214 | Control box, VWS 38/46 replacement R1 | Vaillant | 1700.31
0020117220 | Valve | Vaillant | 57.76
0020117261 | Printed circuit board, HMU geoTHERM mini | Vaillant | 255.47
0020117262 | Display, AI | Vaillant | 46.13
0020117263 | Printed circuit board, relay | Vaillant | 133.54
0020117275 | Control box, VWW 38/46 R1 | Vaillant | 1949.18
0020117276 | Support, Column | Vaillant | 20.57
0020117277 | Fastening kit, ICL 38-46 kW R1 | Vaillant | 63.4
0020117279 | Filter dryer | Vaillant | 54.91
0020117280 | Capacitor | Vaillant | 24.82
0020117281 | Pump, brine circuit | Vaillant | 548.51
0020117284 | Printed circuit board, VWL 3/4 SI | Vaillant | 202.31
0020117288 | Wiring harness, AMU/3-geoTHERM/2 | Vaillant | 17.49
0020123528 | Sensor, pressure sensor | Vaillant | 11.04
0020126166 | RIGHT SIDE COVER | Vaillant | 53.01
0020126167 | Grille lock | Vaillant | 7.62
0020126169 | TERMINAL BLOCK | Vaillant | 9.06
0020127030 | Adapter | Vaillant | 11.05
0020127040 | Fan | Vaillant | 67.16
0020127150 | Compressor | Vaillant | 2252.05
0020127151 | Compressor | Vaillant | 1146.4
0020127152 | Compressor | Vaillant | 2013.64
0020127153 | Compressor | Vaillant | 1867.28
0020127154 | Thermostat | Vaillant | 20.71
0020127155 | Clip | Vaillant | 5.67
0020127157 | Stud | Vaillant | 8.06
0020127158 | Stud | Vaillant | 8.06
0020127159 | Accumulating tank | Vaillant | 144.86
0020127170 | Accumulating tank | Vaillant | 169.49
0020127171 | Liquid receiver | Vaillant | 121.67
0020127172 | Liquid receiver | Vaillant | 137.62
0020127173 | Liquid receiver | Vaillant | 162.26
0020127174 | Diverter valve | Vaillant | 164.83
0020127175 | Diverter valve | Vaillant | 169.49
0020127176 | Diverter valve | Vaillant | 543.99
0020127177 | PMV liquid ass. tube | Vaillant | 67.94
0020127178 | PMV liquid ass. tube | Vaillant | 137.62
0020127179 | Valve, PMV | Vaillant | 162.26
0020127180 | PMV liquid ass. tube | Vaillant | 128.91
0020127181 | Coil | Vaillant | 54.34
0020127182 | Coil | Vaillant | 63.26
0020127183 | Coil | Vaillant | 53.3
0020127184 | PMV solenoid coil | Vaillant | 130.1
0020127185 | BPHE water pipe | Vaillant | 220.05
0020127186 | BPHE water pipe | Vaillant | 214.49
0020127187 | BPHE water pipe | Vaillant | 344.78
0020127188 | Tube | Vaillant | 391.74
0020127189 | Tube | Vaillant | 309.84
0020127190 | Tube | Vaillant | 543.99
0020127191 | BPHE water pipe | Vaillant | 802.84
0020127193 | Control box assembled | Vaillant | 1136.78
0020127195 | Electronics box | Vaillant | 2379.31
0020127196 | Transformer | Vaillant | 169.49
0020127197 | Transformer | Vaillant | 287.56
0020127198 | Drain pipe | Vaillant | 12.11
0020127199 | Expansion vessel | Vaillant | 222.86
0020127200 | Expansion vessel | Vaillant | 283.93
0020127203 | Electronics, GMC 4-6-8-12-15kW | Vaillant | 414.2
0020127204 | Plate to plate heat exchanger | Vaillant | 1125.18
0020127205 | Plate to plate heat exchanger | Vaillant | 1336.15
0020127206 | Plate to plate heat exchanger | Vaillant | 1476.8
0020127207 | Heat exchanger | Vaillant | 1337.06
0020127208 | Pump | Vaillant | 495.25
0020127209 | Pump | Vaillant | 732.7
0020127210 | Sensor | Vaillant | 114.44
0020127211 | Flow switch | Vaillant | 185.01
0020127212 | Flow switch | Vaillant | 252.05
0020127213 | Automatic de-aerator | Vaillant | 53.3
0020127214 | Pressure relief valve | Vaillant | 81.12
0020127215 | Under grill net | Vaillant | 222.67
0020127217 | Vessel bracket | Vaillant | 33.61
0020127218 | Suction accumulator bracket | Vaillant | 29.08
0020127219 | Suction accumulator bracket | Vaillant | 28.15
0020127220 | Vessel bracket | Vaillant | 33.61
0020127221 | Control box bracket | Vaillant | 33.61
0020127222 | Motor adapter | Vaillant | 49.98
0020127224 | sensor (TD,TL) | Vaillant | 357.53
0020127227 | Sensor (TE,TS,TO) | Vaillant | 261.07
0020127228 | sensor (TS) | Vaillant | 364.69
0020127231 | Base | Vaillant | 40.71
0020127232 | Base | Vaillant | 87.42
0020127233 | Terminal strip 3P, 20A | Vaillant | 67.94
0020127234 | Terminal strip 6P, 20A | Vaillant | 79.88
0020127235 | Terminal strip 3P, 60A | Vaillant | 162.26
0020127241 | Rectifier | Vaillant | 344.78
0020127242 | Clamp | Vaillant | 137.62
0020127454 | Clip | Vaillant | 7.68
0020127599 | Manifold, Brass (Safety Group) | Vaillant | 187.18
0020127600 | Pressure relief valve | Vaillant | 50.19
0020127601 | Heating rod | Vaillant | 261.46
0020127603 | Gasket, heating rod | Vaillant | 10.27
0020127604 | Thermostat, cylinder controls twin | Vaillant | 157.04
0020127605 | Thermostat, cylinder controls cut off | Vaillant | 123.34
0020127606 | Casing (EPP) | Vaillant | 62.01
0020127607 | Cover, without logo | Vaillant | 31.29
0020127771 | Front panel | Vaillant | 584.04
0020127772 | Front panel | Vaillant | 852.8
0020127773 | Side panel | Vaillant | 261.47
0020127774 | Side panel | Vaillant | 419.42
0020127775 | Back panel | Vaillant | 584.04
0020127776 | Back panel | Vaillant | 841.59
0020127777 | Panel | Vaillant | 344.78
0020127778 | Pillar | Vaillant | 81.69
0020127779 | Pillar | Vaillant | 81.69
0020127780 | Cover | Vaillant | 297.6
0020127781 | Fan guard grill- 1 fan | Vaillant | 846.15
0020127782 | Fan guard grill- 2 fan | Vaillant | 821.51
0020127783 | Fan Motor | Vaillant | 209.91
0020127784 | Fan Motor | Vaillant | 405.59
0020127785 | Fan, electric motor | Vaillant | 228.27
0020127786 | Nut | Vaillant | 14.48
0020127787 | Propeller | Vaillant | 109.05
0020127788 | Propeller | Vaillant | 100.4
0020127789 | Nose | Vaillant | 68.82
0020127790 | Handle | Vaillant | 18.69
0020127791 | Evaporator | Vaillant | 1113.98
0020127792 | Evaporator | Vaillant | 1064.53
0020127793 | Evaporator | Vaillant | 2809.74
0020127794 | Evaporator | Vaillant | 1817.64
0020127795 | Evaporator | Vaillant | 4360.78
0020127796 | Coil guard net | Vaillant | 32.51
0020127797 | Coil guard net | Vaillant | 49.98
0020127798 | Coil guard net | Vaillant | 58.24
0020127799 | Coil guard net | Vaillant | 58.24
0020127800 | Compressor | Vaillant | 1050.3
0020128506 | TOP COVER | Vaillant | 39.26
0020128508 | REAR GRILLE | Vaillant | 48.26
0020128513 | Right side cover | Vaillant | 62.01
0020128515 | TERMINAL BLOCK | Vaillant | 43.65
0020128518 | COIL | Vaillant | 681.66
0020128529 | Plug (3pin connector) | Vaillant | 10.27
0020128613 | Casing panels, right side | Vaillant | 59.59
0020128617 | COIL | Vaillant | 364.69
0020128696 | Wiring harness | Vaillant | 48.26
0020128697 | Wiring harness | Vaillant | 50.92
0020129322 | VR 81/2 | Vaillant | 143.42
0020129548 | Wiring harness | Vaillant | 42.69
0020129831 | Room control | Vaillant | 591.42
0020130231 | Cover control slot, white | Vaillant | 7.62
0020130489 | Cover control slot, grey | Vaillant | 7.62
0020130490 | Cover control slot, silver coloured | Vaillant | 13.62
0020130491 | Cover control slot, grey | Vaillant | 7.62
0020130588 | Fastening kit (screws + plugs) | Vaillant | 7.62
0020131003 | Company plaque | Vaillant | 12.24
0020131637 | Pump | Vaillant | 465.17
0020132307 | Connection kit (repairing) | Vaillant | 27.49
0020132408 | O-ring, (x10) | Vaillant | 7.31
0020132542 | Continuous flow controller 0-6l/min | Vaillant | 178.99
0020132545 | Continuous flow controller 0-36l/min | Vaillant | 187.18
0020132657 | Terminal strip 3P, 30A | Vaillant | 67.94
0020132682 | Diverter valve, brass, with adaptor | Vaillant | 159.98
0020132683 | Diverter valve, brass | Vaillant | 143.77
0020132764 | Printed circuit board | Vaillant | 279.44
0020132811 | Thermostat, double | Vaillant | 175.46
0020133396 | Valve, flow line | Vaillant | 141.69
0020133399 | Valve, returnvalve | Vaillant | 175.46
0020133402 | Pressure gauge | Vaillant | 104.46
0020133405 | Tube, flow deaeration | Vaillant | 89.18
0020133408 | Support | Vaillant | 127.32
0020133413 | Valve | Vaillant | 141.69
0020133417 | Lead seal | Vaillant | 50.19
0020133423 | Filter, (x10) | Vaillant | 18.44
0020133816 | Electrode | Vaillant | 28.74
0020133828 | Screw, (x10) | Vaillant | 7.62
0020133833 | Screw, (x10) | Vaillant | 7.62
0020133834 | O-ring, (x10) | Vaillant | 7.62
0020133849 | Support (expension vessel) | Vaillant | 7.62
0020133948 | Insulation | Vaillant | 190.9
0020135107 | Cable | Vaillant | 10.27
0020135108 | Cable | Vaillant | 10.27
0020135109 | Cable | Vaillant | 10.86
0020135110 | Cable | Vaillant | 10.86
0020135111 | Cable | Vaillant | 9.36
0020135112 | Support PHE | Vaillant | 10.27
0020135113 | Support PHE | Vaillant | 10.86
0020135114 | Support PHE | Vaillant | 11.6
0020135115 | Support PHE | Vaillant | 12.31
0020135116 | Support PHE top | Vaillant | 7.62
0020135117 | Support, heat exchanger | Vaillant | 7.62
0020135118 | Burner flange | Vaillant | 153.36
0020135119 | Cable | Vaillant | 24.36
0020135120 | O-ring, venturi, (x5) | Vaillant | 15.81
0020135121 | Clamp | Vaillant | 7.62
0020135122 | Venturi | Vaillant | 147.03
0020135123 | Venturi | Vaillant | 147.03
0020135124 | Venturi | Vaillant | 147.03
0020135126 | Throttle jet, + coding plug (yellow) | Vaillant | 54.84
0020135128 | Throttle jet, + coding plug (grey) | Vaillant | 55.94
0020135129 | Heat exchanger | Vaillant | 606.09
0020135131 | Heat exchanger | Vaillant | 618.21
0020135133 | Heat exchanger | Vaillant | 706.05
0020135134 | Heat exchanger | Vaillant | 720.19
0020135135 | O-ring, (x10) | Vaillant | 12.93
0020135136 | Gas pipe | Vaillant | 28.15
0020135138 | Fan | Vaillant | 245.7
0020135139 | Fan | Vaillant | 550.55
0020135140 | Cable, fan 230V | Vaillant | 15.21
0020135141 | Gasket, fan | Vaillant | 7.62
0020135145 | Support gas section | Vaillant | 20.07
0020135146 | Air inlet pipe | Vaillant | 23.19
0020135147 | Air inlet pipe | Vaillant | 24.25
0020135148 | Air inlet pipe | Vaillant | 24.25
0020135149 | Gasket air inlet duct | Vaillant | 7.62
0020135150 | Support air inlet duct | Vaillant | 7.62
0020135151 | Support air inlet duct | Vaillant | 7.62
0020135152 | Washer, (x10) | Vaillant | 7.62
0020135153 | Wiring harness | Vaillant | 34.56
0020135154 | Wiring harness | Vaillant | 60.21
0020135156 | Wiring harness | Vaillant | 62.4
0020135157 | Wiring harness | Vaillant | 34.29
0020135158 | Wiring harness | Vaillant | 34.29
0020135159 | Wiring harness | Vaillant | 22.3
0020135160 | Wiring harness | Vaillant | 22.3
0020135161 | Wiring harness | Vaillant | 28.72
0020135162 | Wiring harness | Vaillant | 31.29
0020135163 | Wiring harness | Vaillant | 34.29
0020136515 | Resistance tray | Vaillant | 79.04
0020136628 | Display | Vaillant | 82.22
0020136629 | Display | Vaillant | 79.04
0020136630 | Cable, display | Vaillant | 7.62
0020136631 | Casing, front (plus) | Vaillant | 50.19
0020136632 | Casing front (pro) | Vaillant | 44.52
0020136633 | Cover control (plus) | Vaillant | 10.27
0020136634 | Cover control (pro) | Vaillant | 7.62
0020136635 | Casing, back | Vaillant | 12.05
0020136636 | Clip, (x10) | Vaillant | 24.36
0020136640 | Cover diagnostic connector | Vaillant | 7.62
0020136641 | Button power switch (pro) | Vaillant | 7.62
0020136642 | Button power switch (plus) | Vaillant | 8.23
0020136643 | Screw, (x10) | Vaillant | 7.62
0020136646 | Connector ProE (Set) | Vaillant | 19.07
0020136647 | Cap (over venturi filter) | Vaillant | 7.62
0020137083 | kit pipes GB 0020136265 packaged | Vaillant | 32.61
0020137356 | Sensor NTC (CH flow/CH return) | Vaillant | 13.09
0020138668 | Tube | Vaillant | 13.23
0020139849 | VR 61/4 | Vaillant | 317.05
0020139859 | VR 68/3 | Vaillant | 242.19
0020140175 | Support, back panel | Vaillant | 102.4
0020140423 | Printed circuit board | Vaillant | 264.44
0020140516 | Control, VRT 350f | Vaillant | 236.72
0020140559 | composite | Vaillant | 28.15
0020140560 | Connection (composite) | Vaillant | 19.34
0020140756 | Fan | Vaillant | 630.51
0020140757 | Fan | Vaillant | 963.01
0020140758 | Fan | Vaillant | 926.32
0020141340 | Gas pipe, top | Vaillant | 33.86
0020141345 | Siphon/trap | Vaillant | 28.72
0020141346 | Casing, back | Vaillant | 8.98
0020141347 | Company plaque, Vaillant | Vaillant | 16.53
0020141348 | Support, name plaque | Vaillant | 10.27
0020141349 | Plate, product name | Vaillant | 7.62
0020142174 | Support, heat exchanger | Vaillant | 19.07
0020142246 | O-ring, (x2) | Vaillant | 7.48
0020142247 | Clip, (x2) | Vaillant | 13.69
0020142526 | Control, base station | Vaillant | 148.86
0020143440 | Electrode, Maintenance kit | Vaillant | 89.54
0020143441 | Screw, (x10) | Vaillant | 7.68
0020143442 | Gasket | Vaillant | 7.68
0020143444 | Gasket | Vaillant | 7.48
0020143445 | Inspection glass | Vaillant | 28.35
0020143446 | Gasket | Vaillant | 8.59
0020143447 | Burner | Vaillant | 239.5
0020143448 | Ignition transformer | Vaillant | 11.78
0020143451 | Seal kit | Vaillant | 197.09
0020143452 | Air inlet duct | Vaillant | 45.45
0020143453 | Fastening kit | Vaillant | 7.68
0020143455 | Temperature limiter | Vaillant | 26.86
0020143456 | Temperature limiter | Vaillant | 34.08
0020143457 | Gas pipe | Vaillant | 96.64
0020143458 | Gas pipe | Vaillant | 123.34
0020143459 | O-ring, (x10) | Vaillant | 19.78
0020143460 | Sealing ring, (x10) | Vaillant | 7.48
0020143461 | Gasket | Vaillant | 7.68
0020143462 | Fastening kit | Vaillant | 14.08
0020143464 | Wiring harness | Vaillant | 28.16
0020143465 | Wiring harness | Vaillant | 17.5
0020143467 | O-ring, (x10) | Vaillant | 20.27
0020143468 | Screw, (x10) | Vaillant | 7.48
0020143469 | Screw, (x10) | Vaillant | 7.68
0020143470 | Gas pipe | Vaillant | 95.36
0020143471 | Tube | Vaillant | 112.57
0020143472 | Screw, (x10) | Vaillant | 7.68
0020143473 | Screw, (x10) | Vaillant | 10.9
0020143474 | Support (Kit) | Vaillant | 32.76
0020143478 | Burner | Vaillant | 541.47
0020143480 | Pressure safeguard | Vaillant | 101.94
0020143481 | Support | Vaillant | 7.68
0020143482 | Gas control valve | Vaillant | 333.6
0020143483 | Air inlet duct | Vaillant | 19.45
0020143484 | Air inlet duct | Vaillant | 57.36
0020143487 | Hose, 0.525 m | Vaillant | 7.68
0020143488 | Washer, (x10) | Vaillant | 7.68
0020143489 | Insulation, 16 mm with clips | Vaillant | 38.9
0020143491 | Hose | Vaillant | 9.64
0020143494 | Air inlet duct | Vaillant | 68.45
0020143495 | Pressure gauge | Vaillant | 35.06
0020143498 | Seal kit | Vaillant | 22.36
0020143499 | Flue pipe | Vaillant | 43.93
0020143502 | Sensor | Vaillant | 43.32
0020143503 | Sealing ring, (x10) | Vaillant | 12.94
0020143505 | Siphon | Vaillant | 28.5
0020143506 | Nut | Vaillant | 7.68
0020143508 | Automatic air vent | Vaillant | 25.96
0020143509 | Sealing ring, (x10) | Vaillant | 14.77
0020143511 | Tube | Vaillant | 11.33
0020143512 | Gas control valve | Vaillant | 524.68
0020143513 | Flue pipe | Vaillant | 84.17
0020143514 | Seal kit | Vaillant | 32.99
0020143517 | Cover | Vaillant | 81.78
0020143518 | Front panel | Vaillant | 334.67
0020143519 | Flap | Vaillant | 42.58
0020143520 | Seal kit | Vaillant | 114.07
0020143521 | Adapter, 110/160 mm | Vaillant | 90.96
0020143522 | Seal kit | Vaillant | 65.17
0020143523 | Screw, (x10) | Vaillant | 7.68
0020143524 | Plug, (x2) | Vaillant | 10.37
0020143526 | Sealing ring, (x10) | Vaillant | 7.68
0020143530 | Grommet for pipe | Vaillant | 7.68
0020143531 | Support | Vaillant | 23.14
0020143532 | Clip, (x10) | Vaillant | 7.68
0020143533 | Cable | Vaillant | 7.68
0020143538 | Tube | Vaillant | 199.19
0020143540 | Pump, HE | Vaillant | 456.9
0020143541 | Pump, HE | Vaillant | 964.02
0020143542 | Tube | Vaillant | 42.58
0020144358 | Tool, adjustment cylinder head | Vaillant | 184.14
0020144361 | Wiring harness | Vaillant | 62.19
0020144362 | Wiring harness | Vaillant | 58.46
0020144363 | Spacer, (x2) | Vaillant | 7.68
0020144366 | Washer, (x10) | Vaillant | 19.54
0020144367 | Nut, (x10) | Vaillant | 7.68
0020144589 | Casing parts, front (pro) | Vaillant | 170.38
0020144590 | Casing parts, front (plus) | Vaillant | 222.67
0020144591 | Casing parts, front (plus) | Vaillant | 284.78
0020144592 | Casing parts, front (plus) | Vaillant | 303.76
0020144593 | Casing parts, side panel | Vaillant | 101.41
0020144594 | Cover | Vaillant | 68.17
0020144595 | Hinge | Vaillant | 9.89
0020144596 | Adapter, 60/100 | Vaillant | 13.62
0020144598 | Support (expansion vessel) | Vaillant | 7.62
0020144599 | Clip, (x5) | Vaillant | 16.53
0020144600 | Nut, 3/4, (x4) | Vaillant | 7.62
0020144602 | Hose, condensate | Vaillant | 8.15
0020144603 | Cable bushing | Vaillant | 7.65
0020144604 | Plug | Vaillant | 3.33
0020144605 | Tube, expansion vessel | Vaillant | 12.31
0020144606 | Pressure gauge | Vaillant | 39.28
0020144608 | Adapter | Vaillant | 7.62
0020144609 | Handle | Vaillant | 24.36
0020144611 | Support, control box, (x2) | Vaillant | 7.62
0020144612 | Support (extension) | Vaillant | 7.62
0020144613 | Support (extension) | Vaillant | 7.62
0020145261 | Fastening kit, (x4) | Vaillant | 54.66
0020146731 | Gas section with venturi | Vaillant | 204.09
0020146732 | Gas section with venturi | Vaillant | 204.09
0020146806 | Control box assembled | Vaillant | 1521.31
0020147466 | Gas pipe | Vaillant | 80.09
0020147517 | Gasket, (x10) | Vaillant | 9.45
0020147519 | Collector | Vaillant | 2061.31
0020147523 | Filter kit | Vaillant | 137.59
0020147866 | Pressure gauge | Vaillant | 28.72
0020148008 | Cover plate | Vaillant | 64.61
0020148009 | Support | Vaillant | 9.43
0020148010 | Foot | Vaillant | 39.08
0020148013 | Pump, heating circuit | Vaillant | 324.89
0020148014 | Wiring harness, heating circuit pump | Vaillant | 59.45
0020148020 | Mixing valve, brine | Vaillant | 172.97
0020148022 | Sensor, temperature | Vaillant | 14.61
0020148023 | Heat exchanger, cooling | Vaillant | 173.4
0020148026 | Compression fitting, G3/4 x 22 | Vaillant | 7.48
0020148029 | Compressor | Vaillant | 437.08
0020148030 | Insulation, electrical | Vaillant | 8.67
0020148032 | Coil, 4 way valve | Vaillant | 33.44
0020148033 | Expansion valve, electronic | Vaillant | 113.49
0020148034 | Coil, expansion valve | Vaillant | 45.62
0020148036 | Switch, high pressure | Vaillant | 101.58
0020148037 | Sensor high pressure | Vaillant | 155.24
0020148038 | Sensor, low pressure | Vaillant | 104.67
0020148044 | Tube, flexpipe brine 1 | Vaillant | 30.99
0020148045 | Tube, flexpipe brine 2 | Vaillant | 34.74
0020148046 | Tube, flexpipe heating 1 | Vaillant | 29.73
0020148047 | Tube, flexpipe heating 2 | Vaillant | 34.71
0020148050 | Wiring harness, 230 V | Vaillant | 38.78
0020148051 | Wiring harness, E-Bus | Vaillant | 15.21
0020148052 | Wiring harness, temp. sensor | Vaillant | 25.1
0020148396 | Connection, plastic | Vaillant | 23.33
0020149950 | Printed circuit board | Vaillant | 308.16
0020150055 | O-ring, (x10) | Vaillant | 1.68
0020150058 | Clip, expanding rivet, (x10) | Vaillant | 7.31
0020150059 | Fastening kit, compressor | Vaillant | 30.7
0020150067 | Tube, heating Vortex-coolingHEX VWS | Vaillant | 24.41
0020150068 | Tube heating Vortex-Out VWS | Vaillant | 18.95
0020150069 | Tube, heating in-pump | Vaillant | 18.2
0020150072 | Tube, brine evaporator-pump+CHEX VWS | Vaillant | 39.63
0020150073 | Tube, brine pump-coolingHEX VWS | Vaillant | 24.41
0020150074 | Tube, brine mix.-evap. VWS | Vaillant | 29.73
0020150075 | Tube, heating pump-condenser | Vaillant | 33.07
0020150076 | Tube, heating condenser-coolingHEX VWS | Vaillant | 29.73
0020150079 | Tube, heating (HV, HR) | Vaillant | 15.63
0020150086 | Casing front (eBox) | Vaillant | 27.49
0020150092 | Wiring harness, Backup Heater 230V | Vaillant | 41.24
0020150098 | Wiring harness, Backup Heater | Vaillant | 49.56
0020150109 | Tube, evaporator-out | Vaillant | 302.96
0020150114 | Sealing ring, pump, (x10) | Vaillant | 85.08
0020150121 | Side panel, outdoor unit, l/r | Vaillant | 374.8
0020150123 | Printed circuit board, HMU flexoTHERM | Vaillant | 216.61
0020150124 | Printed circuit board,Terminalboard 400V | Vaillant | 482.6
0020150125 | Printed circuit board,Terminalboard 230V | Vaillant | 454.03
0020150129 | Tank, with ICA | Vaillant | 3280.85
0020150130 | Wiring harness, compressor | Vaillant | 22.56
0020150132 | Wiring harness, VWS 36/4 | Vaillant | 134.25
0020150133 | Wiring harness, ICL - HMU | Vaillant | 22.56
0020150135 | Casing parts | Vaillant | 229.54
0020150136 | Wiring harness, 230V | Vaillant | 25.06
0020150137 | Shell, condensate | Vaillant | 26.29
0020150138 | Tube, brine pump-out | Vaillant | 26.29
0020150139 | Tube, brine mixer-in VWS | Vaillant | 33.16
0020150140 | Tube, brine mixer-coolingHEX VWS | Vaillant | 45.47
0020150142 | Fan, 11kW | Vaillant | 1118.36
0020150157 | Screw, M6x16 ISO 14583, (x10) | Vaillant | 7.48
0020150170 | Condenser | Vaillant | 369.83
0020150171 | Evaporator | Vaillant | 401.4
0020150175 | Relay, 9A | Vaillant | 105.86
0020150176 | Relay, 12A | Vaillant | 137.28
0020150178 | Relay, 26A | Vaillant | 249.5
0020150179 | Relay, 32A | Vaillant | 315.42
0020151174 | Actuator | Vaillant | 549.9
0020151175 | Valve, flow meter | Vaillant | 123.49
0020151177 | Connector (double) | Vaillant | 42.55
0020151178 | Sealing ring, (x10) | Vaillant | 6.22
0020152477 | Filter | Vaillant | 40.03
0020152478 | Service kit ecoCRAFT/3 R1 | Vaillant | 204.06
0020153588 | Electronics, ZEUS (AR4105) | Vaillant | 1369.12
0020153950 | Electrode (ignition) | Vaillant | 35.67
0020159340 | Screw M8, nut, bush | Vaillant | 7.68
0020160113 | Electrode (ignition) | Vaillant | 34.99
0020160125 | Screw, (x10) | Vaillant | 7.68
0020160490 | Housing | Vaillant | 33.16
0020160491 | Grommet, (x10) | Vaillant | 15.25
0020160732 | Flue pipe, D 110 x 500 mm, PP, black | Vaillant | 36.33
0020160733 | Wall seal, 425 x 280 mm | Vaillant | 69.1
0020160734 | Support, clamp DN 160 | Vaillant | 11.62
0020160735 | Seal ring, special profile EPDM DN 110 | Vaillant | 8.61
0020160740 | Wall seal, white DN 160 | Vaillant | 65.37
0020161149 | Support, clamp DN 160 | Vaillant | 93.38
0020161150 | O-ring, DN 160 | Vaillant | 9.96
0020161151 | Cover, inspection element DN 160 | Vaillant | 20.34
0020161152 | Siphon, DN 37 | Vaillant | 67.43
0020161153 | Wall seal, DN 250 | Vaillant | 114.11
0020161154 | Seal ring, special profile DN 250 | Vaillant | 30.79
0020161155 | Lip seal, EPDM (DN 250) | Vaillant | 33.42
0020162577 | Sealing ring, (x10) | Vaillant | 12.24
0020162579 | Terminal strip, 2-pin, (x10) | Vaillant | 23.87
0020162580 | Terminal strip, 6-pin, (x10) | Vaillant | 45.65
0020164966 | Pipe kit for GB | Vaillant | 36.18
0020165298 | Support, clamp, DN 350 | Vaillant | 136.55
0020165301 | Insulation, lower part | Vaillant | 144.22
0020165302 | Insulation, middle part | Vaillant | 178.67
0020165303 | Insulation, cover (3 parts) | Vaillant | 159.38
0020165306 | Cover plate Vaillant | Vaillant | 123.68
0020166538 | Insulation, housing | Vaillant | 195.59
0020166539 | Fascia panel | Vaillant | 50.33
0020166540 | Fascia panel | Vaillant | 50.28
0020166541 | Insulation, plug | Vaillant | 43.49
0020166542 | Pump | Vaillant | 234.51
0020166543 | Pressure relief valve | Vaillant | 21.08
0020166544 | T-connector | Vaillant | 19.64
0020166545 | Tube | Vaillant | 28.53
0020166546 | Tube | Vaillant | 13.65
0020166547 | Tube | Vaillant | 19.55
0020166548 | Tube | Vaillant | 24.96
0020166549 | Tube | Vaillant | 16.66
0020166550 | Hose | Vaillant | 7.48
0020166551 | Tube | Vaillant | 18.87
0020166552 | Tube | Vaillant | 13.41
0020166553 | Connection | Vaillant | 13.44
0020166554 | T-connector | Vaillant | 18.82
0020166555 | Tube | Vaillant | 11.13
0020166556 | Connection | Vaillant | 12.04
0020166557 | Connection | Vaillant | 15.21
0020166558 | Pump | Vaillant | 244.93
0020166559 | Tank | Vaillant | 188.28
0020166560 | Connection | Vaillant | 12.04
0020166561 | Tube | Vaillant | 15.11
0020166562 | Wiring harness | Vaillant | 66.34
0020166563 | Housing | Vaillant | 29.24
0020166564 | Display | Vaillant | 51.14
0020166565 | Heat exchanger DHW | Vaillant | 222.73
0020166566 | Tube | Vaillant | 26.13
0020166567 | PCB | Vaillant | 181.06
0020166692 | Grease, copper paste, 2 g, (x10) | Vaillant | 7.48
0020166926 | Front panel | Vaillant | 93.43
0020166927 | O-ring, (x10) | Vaillant | 7.68
0020166928 | Tube | Vaillant | 72.77
0020166929 | Tube | Vaillant | 44.66
0020166930 | Relay | Vaillant | 189.28
0020166931 | Sensor | Vaillant | 101.32
0020166934 | DE-AERATOR | Vaillant | 8.84
0020166935 | O-ring, (x10) | Vaillant | 7.68
0020166942 | Valve (Cold water) | Vaillant | 42.36
0020167155 | Front panel | Vaillant | 166.54
0020167156 | Gasket, (x10) | Vaillant | 7.31
0020167157 | Gasket, (x10) | Vaillant | 11.12
0020170436 | Back panel | Vaillant | 273.43
0020170437 | Grille | Vaillant | 431.77
0020170438 | Side panel, left | Vaillant | 219.12
0020170439 | Side panel | Vaillant | 248.52
0020170440 | Side panel, left | Vaillant | 176.97
0020170441 | Side panel, right | Vaillant | 265.62
0020170442 | Grille | Vaillant | 642.8
0020170443 | Cover plate | Vaillant | 653.72
0020170444 | Grille, and nozzle air | Vaillant | 217.52
0020170628 | Tap | Vaillant | 18.9
0020170811 | Adapter, 80/125 | Vaillant | 15.14
0020172493 | O-ring, (x10) | Vaillant | 7.68
0020173388 | Heat exchanger | Vaillant | 1705.58
0020173389 | Heat exchanger | Vaillant | 2293.81
0020173390 | Heat exchanger | Vaillant | 2517.94
0020173393 | Gasket | Vaillant | 9.4
0020173394 | Gasket | Vaillant | 15.25
0020173395 | Grommet for pipe | Vaillant | 9.4
0020173396 | Cover plate (Fan) | Vaillant | 13.62
0020173978 | Display | Vaillant | 52.09
0020173984 | Screw, (x10) | Vaillant | 3.63
0020174252 | Tube, L=95, D=18 | Vaillant | 3.63
0020174300 | Tube, L=51 | Vaillant | 3.63
0020174519 | Valves | Vaillant | 158.82
0020174521 | Clip, (x10) | Vaillant | 7.68
0020174522 | Clip, (x10) | Vaillant | 46.71
0020174523 | Wiring harness | Vaillant | 46.91
0020174524 | Sensor | Vaillant | 7.97
0020174525 | O-ring, (x20) | Vaillant | 5.4
0020174526 | Clip, (x10) | Vaillant | 7.68
0020174527 | Hose | Vaillant | 14.35
0020174529 | Wiring harness | Vaillant | 10.54
0020174530 | Wiring harness, 400V | Vaillant | 26.97
0020174531 | Wiring harness, 230V | Vaillant | 30.09
0020174707 | Valve, stop valve | Vaillant | 61.31
0020174718 | Cover plate, name badge (kit) | Vaillant | 11.24
0020174769 | Insulation, 300l top | Vaillant | 152.35
0020174770 | Insulation, 300l bottom | Vaillant | 148.33
0020174771 | Insulation, 500l top | Vaillant | 164.42
0020174772 | Insulation, 500l bottom | Vaillant | 160.41
0020174773 | Insulation, 800/1000l top | Vaillant | 200.67
0020174774 | Insulation, 800/1000l bottom | Vaillant | 196.64
0020174777 | Insulation, 1500l top | Vaillant | 220.83
0020174778 | Insulation, 1500l bottom | Vaillant | 212.78
0020174779 | Insulation, 2000l top | Vaillant | 240.94
0020174780 | Insulation, 2000l bottom | Vaillant | 232.9
0020174781 | Cover, 300l | Vaillant | 158.6
0020174782 | Cover, 500l | Vaillant | 158.6
0020174783 | Cover, 800/1000l | Vaillant | 212
0020174784 | Cover, 1500l | Vaillant | 212
0020174785 | Cover, 2000l | Vaillant | 360.17
0020174786 | Cover plate | Vaillant | 116.11
0020174787 | Cover plate | Vaillant | 116.11
0020174788 | Cover plate | Vaillant | 120.11
0020174789 | Cover plate | Vaillant | 124.15
0020174790 | Insulation, Cap | Vaillant | 22.34
0020174791 | Insulation, Cap | Vaillant | 26.41
0020174792 | Insulation, Cap | Vaillant | 42.64
0020174846 | Pressure relief valve, 6 bar | Vaillant | 57.17
0020175806 | Panel, Connection | Vaillant | 32.31
0020175807 | Damper | Vaillant | 18.44
0020175808 | Stuffing box, M20-10 | Vaillant | 7.68
0020175809 | Stuffing box, M25-17 | Vaillant | 7.84
0020175810 | Screw, (x10) | Vaillant | 7.48
0020175811 | Electrical conduit, (x5) | Vaillant | 7.68
0020175812 | Motor, fan | Vaillant | 218.24
0020175813 | Screw, M5x30 + washer (kit of 4) | Vaillant | 7.68
0020175814 | Heating rod | Vaillant | 41.62
0020175815 | Impeller, 500mm 3 blades | Vaillant | 75.39
0020175817 | Electronic control cpl, 11K 1P | Vaillant | 2278.02
0020175819 | Handle | Vaillant | 7.48
0020175820 | Wiring harness, supply compressor | Vaillant | 20.72
0020175821 | Wiring harness, compressor 5kW, kit | Vaillant | 21.49
0020175822 | Wiring harness, modbus inverter | Vaillant | 35.35
0020175823 | Wiring harness, supply inverter | Vaillant | 169.12
0020175824 | Wiring harness,supply inverter 5-8kW | Vaillant | 54.1
0020175826 | Capacitor | Vaillant | 161.05
0020175828 | Electronics, EMC filter 5-8kW | Vaillant | 158.44
0020175829 | Electronics, EMC filter 11-15kW | Vaillant | 376.53
0020175831 | Transformer, 11-15kW 1p | Vaillant | 181.86
0020175833 | Transformer, 5-8kW 1p | Vaillant | 172.97
0020175834 | Fuse | Vaillant | 11.03
0020175835 | Fuse | Vaillant | 8.96
0020175836 | Electronics, EMC filter 5-8-11kW | Vaillant | 381.64
0020175837 | Control box | Vaillant | 34.91
0020175840 | Wiring harness, 24V Ebox | Vaillant | 7.68
0020175841 | Wiring harness, 230V Ebox | Vaillant | 11.8
0020175842 | Printed circuit board, Installer | Vaillant | 86.28
0020175843 | Wiring harness, 230V | Vaillant | 26.93
0020175844 | Wiring harness, 24V | Vaillant | 95.59
0020175845 | Wiring harness, reset | Vaillant | 7.68
0020175847 | Wiring harness, reset | Vaillant | 7.68
0020175848 | Wiring harness, diagnostic | Vaillant | 7.48
0020175849 | Cover | Vaillant | 29.95
0020175850 | Cable bushing | Vaillant | 7.68
0020175851 | Compressor, 11kW | Vaillant | 755.4
0020175852 | Compressor, 8kW | Vaillant | 677.86
0020175853 | Resistor, compressor | Vaillant | 27.03
0020175854 | Insulation, compressor 11kW | Vaillant | 31.2
0020175855 | Insulation, compressor 8kW | Vaillant | 31.2
0020175856 | Collector, 8kW | Vaillant | 404.56
0020175857 | Collector, 11-15kW | Vaillant | 459.88
0020175858 | Insulation | Vaillant | 13.83
0020175859 | Condenser, 11kW | Vaillant | 648.51
0020175860 | Condenser, 8kW | Vaillant | 554.74
0020175861 | Insulation, front | Vaillant | 13.83
0020175862 | Filter | Vaillant | 7.94
0020175863 | Limiter | Vaillant | 22.35
0020175864 | Expansion valve, thermostatic 8kW | Vaillant | 72.59
0020175865 | Expansion valve, thermostatic 11-15kW | Vaillant | 69.8
0020175867 | Clip, and insulation NTC | Vaillant | 7.68
0020175868 | Filter, Biflow drier | Vaillant | 114.89
0020175869 | Sensor | Vaillant | 8.42
0020175870 | Tube, pump | Vaillant | 61.62
0020175871 | Tube | Vaillant | 103.38
0020175872 | Pump | Vaillant | 264.65
0020175873 | Wiring harness, pump | Vaillant | 19.35
0020175874 | Tube, outet heating | Vaillant | 85.42
0020175889 | Support (pump) | Vaillant | 22.18
0020176078 | Fastening kit, compressor | Vaillant | 13.89
0020176079 | Resistor, compressor | Vaillant | 19.32
0020176086 | Wiring harness | Vaillant | 9.51
0020176087 | Pump | Vaillant | 284.97
0020176262 | Pump, 25/6 RKC 130 | Vaillant | 253.07
0020176267 | Cover (inspection elbow) | Vaillant | 37.36
0020176268 | Cover, DN 80 PP | Vaillant | 22.82
0020176269 | Power supply cable | Vaillant | 30.09
0020176335 | Nipple (reducing) | Vaillant | 16.26
0020176336 | Cable, pump solar, basic module | Vaillant | 24.97
0020176337 | Cable, pump solar, extension module | Vaillant | 24.97
0020176338 | Cable, pump puffer | Vaillant | 25.97
0020176681 | Silencer (Condensate trap) 80-160 kW | Vaillant | 392.54
0020176714 | Wall seal, 1.5 inch | Vaillant | 4.15
0020176715 | Wall seal, 2.0 inch | Vaillant | 7.68
0020176716 | Wall seal, 2.5 inch | Vaillant | 7.68
0020176717 | Cover plate | Vaillant | 119.19
0020176718 | Cover plate | Vaillant | 111.12
0020177219 | Screw, 3,5 x 13, (x10) | Vaillant | 7.48
0020177966 | Anode | Vaillant | 83.01
0020177967 | Anode, chain anode | Vaillant | 170.16
0020177968 | Anode | Vaillant | 105.83
0020177969 | Impressed current anode | Vaillant | 500.1
0020177970 | Insulation | Vaillant | 97.32
0020177971 | Connection, anode | Vaillant | 224.11
0020177972 | Gasket | Vaillant | 8.11
0020177973 | Cover | Vaillant | 45.24
0020177974 | Insulation | Vaillant | 66.21
0020177975 | Plug | Vaillant | 64.31
0020177976 | Thermometer | Vaillant | 14.53
0020178049 | Handle | Vaillant | 7.48
0020178129 | Tube | Vaillant | 13.99
0020178130 | Tube | Vaillant | 17.13
0020178326 | Nipple (Non-return flap) | Vaillant | 30.14
0020178327 | Fastening kit, screws M8x65 | Vaillant | 23.68
0020178328 | Fastening kit, screws M8x75 | Vaillant | 24.8
0020178329 | Fastening kit, screws M12x70 | Vaillant | 28.04
0020178330 | Fastening kit, screws M16x70 | Vaillant | 52.88
0020178331 | Seal kit, DN 50, (x2) | Vaillant | 18.13
0020178332 | Seal kit, DN 65, (x2) | Vaillant | 30.26
0020178333 | Seal kit, DN 80, (x2) | Vaillant | 23.61
0020178334 | Seal kit, DN 100, (x2) | Vaillant | 23.61
0020178335 | Compression fitting | Vaillant | 131.31
0020178336 | Non-return valve | Vaillant | 91.48
0020178337 | Seal kit, 1 1/2, (x2) | Vaillant | 13.89
0020178353 | Support, wall holder | Vaillant | 124.51
0020178354 | Valve, 3-way-valve | Vaillant | 581.03
0020178355 | Cable, 24V eBUS | Vaillant | 20.34
0020178769 | Tube | Vaillant | 47.53
0020178770 | Tube | Vaillant | 133.85
0020178771 | Tube | Vaillant | 66.92
0020178772 | Tube | Vaillant | 45.32
0020178773 | Tube | Vaillant | 54.8
0020178775 | Casing parts | Vaillant | 7.68
0020178859 | Front panel | Vaillant | 94.62
0020179948 | Connection box | Vaillant | 30.77
0020179949 | Front panel | Vaillant | 42.68
0020180073 | Tube | Vaillant | 52.95
0020180074 | Pump | Vaillant | 433.69
0020180075 | Tube | Vaillant | 17.7
0020180076 | Tube | Vaillant | 16.04
0020180077 | Tube | Vaillant | 26.71
0020180080 | Gasket, (x10) | Vaillant | 4.15
0020180081 | de-aerator | Vaillant | 5.81
0020180083 | Front panel | Vaillant | 108.38
0020180084 | Heat exchanger | Vaillant | 981.12
0020180085 | Gasket, (x10) | Vaillant | 7.68
0020180086 | Valve, filling device | Vaillant | 202.78
0020180088 | Tube | Vaillant | 48.82
0020180089 | Tube | Vaillant | 50.84
0020180090 | O-ring, (x10) | Vaillant | 7.68
0020180999 | Wiring harness | Vaillant | 50.8
0020181039 | Expansion vessel, incl. bracket (12 L) | Vaillant | 182.53
0020181040 | Expansion vessel, incl. bracket (18 L) | Vaillant | 160.62
0020181041 | Expansion vessel, incl. bracket (25 L) | Vaillant | 230.36
0020181941 | Fan | Vaillant | 266.61
0020181942 | Wiring harness | Vaillant | 19.55
0020183138 | Damper, tubes | Vaillant | 7.68
0020183139 | Damper, condenser | Vaillant | 7.68
0020183140 | Insulation | Vaillant | 75.77
0020183478 | Motor d.h.w. pump (E1) | Vaillant | 307.15
0020183479 | Connection box, modul dhw pump for VUI | Vaillant | 180.12
0020183483 | Insulation | Vaillant | 7.68
0020183718 | Flow restrictor | Vaillant | 7.39
0020183719 | Gas control valve, with venturii | Vaillant | 141.24
0020183720 | Gas control valve, with venturi | Vaillant | 173.41
0020183721 | Gas pipe, top | Vaillant | 12.89
0020183722 | Casing panels, front (pro) | Vaillant | 137.93
0020184119 | Siphon/trap | Vaillant | 21.65
0020184593 | Control, VRC 470 | Vaillant | 220.74
0020185054 | Sensor, air 460mm | Vaillant | 115.4
0020185055 | Sensor lg 1200mm | Vaillant | 100.96
0020185056 | Sensor, defrost 900mm | Vaillant | 136.14
0020185057 | Capacitor 2uF | Vaillant | 28.63
0020185058 | Capacitor 4uF | Vaillant | 25.95
0020185063 | PCB | Vaillant | 390.11
0020185066 | Sensor 80-87C | Vaillant | 69.1
0020185068 | Gasket, backup heater | Vaillant | 9.32
0020185080 | Cable | Vaillant | 49.8
0020185728 | Fuse, 5x20 4A, F4-F7, (x10) | Vaillant | 10.1
0020186183 | Control box, Ass GMC 4-6-8-12-15kW | Vaillant | 869.13
0020186393 | Handle, gas cock | Vaillant | 7.31
0020186728 | Display | Vaillant | 49.62
0020186861 | Plug | Vaillant | 3.63
0020187026 | Service valve | Vaillant | 11.44
0020187358 | Sensor (Temperature 145L) | Vaillant | 18.45
0020187688 | Display, AI | Vaillant | 66.88
0020188014 | Side panel, 200 L | Vaillant | 149.08
0020188015 | Side panel, top | Vaillant | 135.91
0020188017 | Front panel | Vaillant | 215.85
0020188018 | Front panel | Vaillant | 320.73
0020188019 | Flap, Control box | Vaillant | 114.04
0020188103 | Washer, (x10) | Vaillant | 7.68
0020188930 | Gasket (Combustion chamber cover) | Vaillant | 51.16
0020188931 | Gasket (Combustion chamber cover) | Vaillant | 51.16
0020190059 | Evaporator, 5kW | Vaillant | 1317.5
0020190061 | Evaporator, 15kW | Vaillant | 1810.94
0020191942 | Insulation | Vaillant | 32.34
0020191943 | Connector (hydraulic) | Vaillant | 11.9
0020191944 | Tube | Vaillant | 217.66
0020191945 | Pressure gauge | Vaillant | 27.96
0020191946 | Pressure relief valve | Vaillant | 15.53
0020191947 | Valves (hydraulic) | Vaillant | 454.03
0020191948 | Fascia panel | Vaillant | 30.17
0020191949 | Adapter, G1 x G3/4 | Vaillant | 10.75
0020191950 | Cable, accessory bag | Vaillant | 25.7
0020191952 | Fascia panel | Vaillant | 15.53
0020192046 | Cable, external relay module | Vaillant | 46.09
0020192211 | Fan | Vaillant | 193.82
0020192483 | Tube | Vaillant | 12.76
0020192760 | Resistor | Vaillant | 98.3
0020192767 | Electronics, EMC filter 15kW1p | Vaillant | 298.1
0020192768 | Wiring harness, Supply inverter | Vaillant | 77.73
0020192769 | Wiring harness, modbus Inverter | Vaillant | 52.15
0020192770 | Wiring harness, 230V | Vaillant | 42.45
0020192771 | Wiring harness, 24V | Vaillant | 150.73
0020192772 | Wiring harness, reset | Vaillant | 7.68
0020192773 | Wiring harness, compressor | Vaillant | 56.3
0020192774 | Wiring harness, 230V | Vaillant | 45.38
0020192775 | Wiring harness, 24V | Vaillant | 167.84
0020192776 | Wiring harness, reset 15k1P | Vaillant | 7.68
0020192784 | Insulation, front | Vaillant | 18.79
0020192785 | Insulation, back | Vaillant | 24.27
0020192786 | Insulation, back | Vaillant | 28.4
0020192790 | Insulation, compressor 5k | Vaillant | 38.07
0020192791 | Insulation, compressor 15k | Vaillant | 45
0020192792 | Damper, tube | Vaillant | 7.68
0020192793 | Tube, pump | Vaillant | 79.6
0020192794 | Tube, heating inlet | Vaillant | 127.37
0020192795 | Tube, Heating outlet | Vaillant | 120.56
0020192796 | Tube, pump | Vaillant | 105.76
0020192797 | Tube, Heating inlet | Vaillant | 219.07
0020192798 | Tube, Heating outlet | Vaillant | 188.56
0020192800 | Wiring harness, pump | Vaillant | 40.74
0020192801 | Wiring harness, Supply inverter | Vaillant | 67.63
0020192802 | Wiring harness, ECM filter choke | Vaillant | 32.32
0020192803 | Wiring harness, 230V Ebox | Vaillant | 31.74
0020192804 | Wiring harness, 230V Ebox | Vaillant | 44.26
0020192805 | Wiring harness, 24V Ebox | Vaillant | 30.07
0020192806 | Plug | Vaillant | 6.25
0020192935 | Connection kit | Vaillant | 69.1
0020193448 | Support, wall | Vaillant | 20.14
0020193805 | Cover | Vaillant | 62.83
0020193809 | Insulation | Vaillant | 20.92
0020193811 | Mixing valve | Vaillant | 230.12
0020193812 | Mixing valve | Vaillant | 230.12
0020193813 | Mixing valve | Vaillant | 230.12
0020193817 | Non-return valve | Vaillant | 84.51
0020193819 | Connector (hydraulic) | Vaillant | 20.92
0020193823 | Valve | Vaillant | 76.35
0020193825 | Thermometer blue | Vaillant | 8.49
0020193826 | Support | Vaillant | 7.49
0020194667 | Tank, glycol | Vaillant | 35.34
0020195222 | Hinge | Vaillant | 9.38
0020195223 | Pressure safeguard | Vaillant | 89.79
0020195224 | Side panel | Vaillant | 222.71
0020195453 | Fan, with combustion chamber cover | Vaillant | 241.71
0020195454 | Fan, with combustion chamber cover | Vaillant | 241.71
0020195456 | Fan, with combustion chamber cover | Vaillant | 241.71
0020195457 | Fan, with combustion chamber cover | Vaillant | 264.2
0020195458 | Gas control valve (-5Pa) | Vaillant | 197.06
0020195459 | Gasket, combustion chamber cover | Vaillant | 29.07
0020195460 | Heat exchanger | Vaillant | 473.6
0020195461 | Heat exchanger | Vaillant | 504.37
0020195462 | Gasket | Vaillant | 7.48
0020195473 | Screw, (x10) | Vaillant | 7.48
0020195474 | Flue pipe | Vaillant | 19.57
0020195475 | Flue pipe | Vaillant | 21.99
0020195476 | Gasket | Vaillant | 7.48
0020195477 | Gasket | Vaillant | 7.48
0020195478 | Condensate drain | Vaillant | 24.43
0020195479 | Gasket, Condensate drain | Vaillant | 17.3
0020195480 | Air inlet duct | Vaillant | 12.34
0020195481 | Electrode (ignition and sensing) | Vaillant | 15.53
0020195482 | Screw, (x10) | Vaillant | 7.48
0020195483 | Screw, (x10) | Vaillant | 7.48
0020195484 | Siphon | Vaillant | 7.48
0020195485 | Adapter, flue gas | Vaillant | 15.54
0020195487 | Burner | Vaillant | 72.55
0020195488 | Screw, (x10) | Vaillant | 7.48
0020195489 | Screw, (x10) | Vaillant | 12.17
0020195490 | Cap, (x5) | Vaillant | 7.48
0020195491 | Gasket, Electrode | Vaillant | 7.48
0020195503 | Screw, (x10) | Vaillant | 7.48
0020195504 | O-ring, (x10) | Vaillant | 7.48
0020195505 | Wiring harness, heat engine | Vaillant | 18.48
0020195539 | O-ring | Vaillant | 8.14
0020195581 | Wiring harness | Vaillant | 7.48
0020195593 | Screw, (x10) | Vaillant | 7.48
0020195608 | Wiring harness, Fan | Vaillant | 7.48
0020195609 | Adapter, Siphon OV | Vaillant | 8.35
0020195613 | Tube | Vaillant | 23.64
0020195614 | Gas pipe | Vaillant | 27.1
0020195615 | Tube | Vaillant | 39.29
0020195616 | Tube | Vaillant | 58.27
0020196301 | Tube, kit L=1109+460 | Vaillant | 16.29
0020196308 | Half turn catches, (kit of 4) | Vaillant | 23.84
0020196310 | Expansion vessel 8L | Vaillant | 109.91
0020196804 | Immersion heater | Vaillant | 186.73
0020196805 | Sealing O-ring 38x3mm | Vaillant | 7.68
0020196806 | Thermostat for immersion heater | Vaillant | 78.48
0020196807 | Thermostat for cylinder | Vaillant | 98.33
0020196808 | Tempertaure and pressure relief valve | Vaillant | 186.73
0020197017 | Cover plate | Vaillant | 7.48
0020197027 | Fan | Vaillant | 844.93
0020197028 | Fan | Vaillant | 952.01
0020197029 | Fan | Vaillant | 1222.82
0020197030 | Air inlet duct | Vaillant | 103.47
0020197031 | Air inlet duct | Vaillant | 116.75
0020197032 | Gasket | Vaillant | 18.59
0020197033 | Gasket | Vaillant | 14.41
0020197034 | Gasket | Vaillant | 13.57
0020197544 | Clip, (x10) | Vaillant | 7.11
0020198221 | Foot | Vaillant | 7.68
0020198232 | Tube | Vaillant | 5.3
0020198238 | Cover plate, control box | Vaillant | 27.76
0020198239 | Screw, (x10) | Vaillant | 7.48
0020198257 | Screw, (x10) | Vaillant | 7.11
0020198360 | Housing | Vaillant | 123.68
0020198363 | Nipple | Vaillant | 66.41
0020198364 | Casing panels | Vaillant | 242.78
0020198382 | Interface harness | Vaillant | 35.28
0020198400 | Thermometer, red | Vaillant | 8.49
0020198402 | Tube | Vaillant | 10.39
0020198405 | Valve | Vaillant | 56.74
0020199480 | Drain point | Vaillant | 10.8
0020204447 | Brush, 590x100x10x40 mm | Vaillant | 9.32
0020204472 | Wiring harness, anode card | Vaillant | 18.9
0020204557 | Gasket, (x10) | Vaillant | 9.32
0020204560 | Nut | Vaillant | 5.35
0020204813 | Clip, (x10) | Vaillant | 7.62
0020206053 | Heat exchanger | Vaillant | 148.38
0020209344 | Lip seal (DN 47) | Vaillant | 3.74
0020209345 | Cover (incl. seal ring) | Vaillant | 20.74
0020209346 | Wall seal, inside (100-165) | Vaillant | 7.68
0020209347 | Clamp, DN 100 x 48 | Vaillant | 7.68
0020209348 | Lip seal, silicone (DN 60) | Vaillant | 4.04
0020209349 | Lip seal, silicone (DN 80) | Vaillant | 4.04
0020209504 | Screw, (x10) | Vaillant | 3.74
0020209505 | Sensor | Vaillant | 139.13
0020209507 | Heat exchanger | Vaillant | 466.04
0020209512 | Fan | Vaillant | 175.28
0020209513 | Gas control valve | Vaillant | 156.31
0020209514 | Gas control valve | Vaillant | 156.31
0020209515 | Gas pipe, flexible | Vaillant | 23.45
0020209516 | Gas pipe, flexible | Vaillant | 31.06
0020209517 | Gas pipe | Vaillant | 17.03
0020209518 | Gas pipe | Vaillant | 20.82
0020209521 | Casing panels, front (exclusive) | Vaillant | 141.81
0020209523 | Handle | Vaillant | 25.5
0020209526 | Burner | Vaillant | 60.24
0020209532 | Wiring harness | Vaillant | 32.41
0020209542 | Cable, VR900 (eBUS) | Vaillant | 31.06
0020209544 | Heat exchanger | Vaillant | 666.88
0020209546 | Heat exchanger | Vaillant | 779.37
0020209548 | Heat exchanger | Vaillant | 936.46
0020210117 | Plug | Vaillant | 7.11
0020210200 | Wiring harness, with coding resistor | Vaillant | 48.2
0020210202 | Wiring harness, with coding resistor | Vaillant | 48.02
0020210204 | Wiring harness, with coding resistor | Vaillant | 40.07
0020210206 | Wiring harness, with coding resistor | Vaillant | 40.18
0020210208 | Wiring harness, with coding resistor | Vaillant | 26.39
0020210209 | Wiring harness, with coding resistor | Vaillant | 24.52
0020210464 | Heat exchanger | Vaillant | 621.05
0020210620 | Printed circuit board, OMU | Vaillant | 228.18
0020210623 | Front panel, bottom | Vaillant | 144.23
0020210624 | Insulation, brine circuit, kit | Vaillant | 87.08
0020210625 | Insulation, sound reduction floor | Vaillant | 20.74
0020210628 | Expansion vessel | Vaillant | 83.71
0020210631 | Expansion valve, electronic, ETS 6-08 | Vaillant | 85.37
0020210632 | Expansion valve, electronic,, ETS 6-10 | Vaillant | 55.71
0020210633 | Expansion valve, electronic, ETS 6-14 | Vaillant | 58.72
0020210634 | Expansion valve, electronic, ETS 6-18 | Vaillant | 64.82
0020210635 | Expansion valve, electronic, ETS 6-25 | Vaillant | 78.96
0020210636 | Name badge | Vaillant | 9.02
0020210637 | Capacitor, Start | Vaillant | 40.44
0020210638 | Housing, back | Vaillant | 30.86
0020210639 | Front panel | Vaillant | 87.49
0020210640 | Front panel | Vaillant | 47.46
0020210641 | Valve | Vaillant | 421.5
0020210643 | Housing | Vaillant | 123.35
0020210644 | Housing, display | Vaillant | 43.12
0020210645 | Housing | Vaillant | 235.29
0020210646 | Cover, ODU junction box | Vaillant | 32.34
0020210647 | Insulation, sound, compressor 5kW | Vaillant | 109.34
0020210648 | Insulation | Vaillant | 122.84
0020210649 | Insulation | Vaillant | 131.95
0020210650 | Fastening kit, compressor | Vaillant | 144.23
0020210651 | Earth cable | Vaillant | 7.48
0020210652 | Wiring harness | Vaillant | 17.3
0020210653 | Wiring harness | Vaillant | 11.91
0020210654 | Wiring harness | Vaillant | 16.78
0020210655 | Wiring harness | Vaillant | 123.35
0020210656 | Wiring harness | Vaillant | 9.02
0020210657 | Wiring harness | Vaillant | 11.91
0020210658 | Wiring harness | Vaillant | 9.81
0020210659 | Wiring harness | Vaillant | 18.25
0020210660 | Wiring harness | Vaillant | 32.34
0020210661 | Flap | Vaillant | 112.97
0020210662 | Compressor | Vaillant | 1152.62
0020210663 | Compressor | Vaillant | 1291.12
0020210664 | Compressor | Vaillant | 1436.71
0020210665 | Compressor | Vaillant | 1570.22
0020210666 | Compressor | Vaillant | 1797.15
0020210667 | Compressor | Vaillant | 1063.7
0020210668 | Compressor | Vaillant | 1193.37
0020210669 | Compressor | Vaillant | 1314.95
0020210670 | PCB, ICL 400V | Vaillant | 563.29
0020210671 | PCB, ICL 230V | Vaillant | 563.29
0020210672 | Coil | Vaillant | 31.54
0020210673 | Coil | Vaillant | 37.48
0020210674 | Pump | Vaillant | 312.03
0020210675 | Damper, (x4) | Vaillant | 22.03
0020210676 | Display | Vaillant | 51.61
0020210679 | Side panel | Vaillant | 259.16
0020210680 | Side panel | Vaillant | 259.16
0020210681 | Front panel | Vaillant | 60.43
0020210683 | Sensor, harness air (IN) | Vaillant | 25.68
0020210685 | Switch, high temperature | Vaillant | 45.18
0020210686 | Temperature limiter, BUH | Vaillant | 73.78
0020210687 | Temperature limiter, ODU | Vaillant | 39.72
0020210688 | Wiring harness, capacitors | Vaillant | 7.57
0020210689 | Heat exchanger | Vaillant | 94.32
0020210690 | Heat exchanger | Vaillant | 123.35
0020210691 | Heat exchanger | Vaillant | 709.66
0020210692 | Heat exchanger | Vaillant | 1163.37
0020210693 | Back-up heater | Vaillant | 324.73
0020210694 | Wiring harness, compressor, 5-8 kW | Vaillant | 21.81
0020210695 | Wiring harness, compressor, 11-19 kW | Vaillant | 21.81
0020210696 | Switch | Vaillant | 47.26
0020210697 | Sensor, high pressure | Vaillant | 65.82
0020210698 | Sensor, low pressure | Vaillant | 65.82
0020211084 | Support, wall | Vaillant | 7.48
0020211085 | Gasket | Vaillant | 7.48
0020211086 | Plate, ecoTEC plus | Vaillant | 7.48
0020211097 | Elbow | Vaillant | 7.68
0020211098 | Screw, (x10) | Vaillant | 7.48
0020211099 | Gas isolation valve | Vaillant | 43.65
0020211100 | Gas pipe | Vaillant | 10.77
0020211449 | Hose | Vaillant | 7.68
0020211453 | Pump, high-efficiency | Vaillant | 596.42
0020211454 | Pump, high-efficiency | Vaillant | 691.46
0020211854 | Adapter (water pressure sensor) | Vaillant | 6.02
0020211941 | Harness, combi | Vaillant | 17.08
0020211942 | Heat exchanger, 12 plates | Vaillant | 87.05
0020211943 | Pipe, flow sensor | Vaillant | 34.06
0020211944 | Tube, pump-SHE | Vaillant | 8.42
0020211945 | Impeller sensor | Vaillant | 30.4
0020213144 | Screw, pump, (x4) | Vaillant | 6.44
0020213145 | Hydroblock | Vaillant | 15.9
0020213146 | Diverter valve | Vaillant | 45.58
0020213147 | O-ring, (x10) | Vaillant | 7.48
0020213148 | Screw, (x10) | Vaillant | 7.48
0020213151 | O-ring, (x10) | Vaillant | 7.48
0020213152 | Hydroplate, R-DIN outlet | Vaillant | 35.97
0020213153 | Tube, by-pass | Vaillant | 14.41
0020213154 | O-ring, (x10) | Vaillant | 7.48
0020213157 | Nut, (x3) | Vaillant | 7.48
0020213158 | Screw, (x10) | Vaillant | 7.48
0020213159 | Support bracket | Vaillant | 7.48
0020213160 | O-ring, (x10) | Vaillant | 7.48
0020213161 | Nipple, G3/4 brass, HW | Vaillant | 7.48
0020213162 | Nipple, G3/4, DW | Vaillant | 7.48
0020213163 | Screw, (x10) | Vaillant | 7.48
0020213894 | Plug | Vaillant | 7.48
0020213900 | Pressure safeguard | Vaillant | 22.41
0020213902 | Control box, back panel | Vaillant | 24.73
0020213903 | Display | Vaillant | 41.42
0020213911 | Burner | Vaillant | 30.56
0020213915 | Spark generator | Vaillant | 12.01
0020213937 | Flow limiter, 8L | Vaillant | 7.31
0020213959 | Screw, (x10) | Vaillant | 20.34
0020213960 | Knob | Vaillant | 10.79
0020214261 | Wiring harness | Vaillant | 7.68
0020214262 | Control box | Vaillant | 61.38
0020214263 | Spacer | Vaillant | 7.68
0020215129 | Hose | Vaillant | 7.48
0020215130 | Drain point | Vaillant | 7.11
0020216291 | Wiring harness, 24V | Vaillant | 103.85
0020216847 | Fan | Vaillant | 165.92
0020216940 | Cover | Vaillant | 31.14
0020216941 | Fuse, (x5) | Vaillant | 5.81
0020218129 | Siphon | Vaillant | 69.51
0020218158 | Foot | Vaillant | 7.48
0020218181 | Tube | Vaillant | 7.48
0020218206 | Screw, cpl. | Vaillant | 2.74
0020218242 | Pump | Vaillant | 285.55
0020218244 | Cable | Vaillant | 15.69
0020218787 | Gas pipe (bottom) | Vaillant | 21.79
0020218790 | Screw, (x10) | Vaillant | 7.31
0020218791 | Gas pipe (bottom) | Vaillant | 23.87
0020218793 | Gasket | Vaillant | 7.31
0020219515 | Cover, AI | Vaillant | 7.68
0020221039 | Sealing ring, (x10) | Vaillant | 2.14
0020221253 | Connection piece, warm water | Vaillant | 14.33
0020221257 | Elbow | Vaillant | 11.87
0020221617 | Pump | Vaillant | 351.53
0020221618 | Cable, pump Grundfos | Vaillant | 17.84
0020221619 | Wiring harness, pro | Vaillant | 22.68
0020221620 | Gas isolation valve, R3/4 x 20 | Vaillant | 47.2
0020222144 | Wall seal DN 125 | Vaillant | 7.48
0020222161 | Lip seal (DN 110) | Vaillant | 9.51
0020222163 | Seal ring, special profile (DN 160) | Vaillant | 7.11
0020222851 | Filter dryer, 5-8 kW | Vaillant | 117.12
0020222852 | Filter dryer, 11-15-19kW | Vaillant | 117.12
0020222855 | Company plaque,Vaillant 3D 180mm | Vaillant | 43.12
0020222857 | Cover plate | Vaillant | 98.32
0020222859 | Backup heater, defroster | Vaillant | 296.49
0020222860 | Pressure relief valve, brine, 3bar | Vaillant | 27.04
0020222869 | Insulation, evaporator, kit | Vaillant | 77.93
0020222870 | Tube | Vaillant | 75.27
0020222871 | Tube | Vaillant | 75.27
0020222872 | Tube, HEX<->PUMP | Vaillant | 58.71
0020222873 | Tube | Vaillant | 40.29
0020222874 | Tube | Vaillant | 40.29
0020222876 | Tube, 3wv / pump | Vaillant | 87.02
0020222877 | Tube | Vaillant | 15.41
0020222878 | Tube | Vaillant | 36.43
0020222880 | Filter, mesh filter 1/4 | Vaillant | 11.9
0020222883 | Cover, outdoor unit | Vaillant | 384.6
0020222884 | Tube, diagonal | Vaillant | 32.34
0020222885 | Fastening kit, VWZ NC | Vaillant | 44.33
0020222888 | Wiring harness, HC pump 15-19kW | Vaillant | 22.03
0020222889 | Catch, (x4) | Vaillant | 11.35
0020222890 | Pump, heating circuit | Vaillant | 463.98
0020222891 | Insulation, pipes, kit | Vaillant | 44.33
0020222892 | Valve, 5 kW | Vaillant | 421.13
0020222893 | Valve, 8 kW | Vaillant | 424.36
0020222894 | Valve, 11kW | Vaillant | 468.64
0020222895 | Valve, 19 kW | Vaillant | 468.64
0020222896 | Condenser | Vaillant | 395.79
0020222897 | Condenser | Vaillant | 461.8
0020222898 | Condenser | Vaillant | 516.97
0020222899 | Condenser | Vaillant | 596.04
0020222900 | Condenser | Vaillant | 699.41
0020222901 | Evaporator | Vaillant | 442.62
0020222902 | Evaporator | Vaillant | 538.56
0020222903 | Evaporator | Vaillant | 583.32
0020222904 | Evaporator | Vaillant | 699.62
0020222905 | Evaporator | Vaillant | 765.47
0020222906 | Heat exchanger | Vaillant | 195.13
0020222907 | Heat exchanger | Vaillant | 220.71
0020222908 | Pump, brine circuit | Vaillant | 353.49
0020222909 | Pump, brine circuit | Vaillant | 601.75
0020222910 | Pump, brine circuit | Vaillant | 894.73
0020222911 | Tube | Vaillant | 41.32
0020222912 | Tube | Vaillant | 37.01
0020222913 | Tube, bottom left | Vaillant | 42.6
0020222914 | Tube | Vaillant | 41.33
0020222915 | Tube, by-pass | Vaillant | 52.9
0020222916 | Tube | Vaillant | 41.99
0020222917 | Tube | Vaillant | 41.99
0020222918 | Tube | Vaillant | 158.71
0020223029 | Burner | Vaillant | 43.12
0020223030 | Burner | Vaillant | 49.78
0020223031 | Wiring harness | Vaillant | 19.02
0020223033 | Air inlet duct | Vaillant | 21.65
0020223036 | Cover | Vaillant | 41.08
0020223389 | Support, Power supply unit (kit) | Vaillant | 59.58
0020223546 | Wiring harness 230V | Vaillant | 7.66
0020223547 | Fastening kit, E-Box | Vaillant | 24.27
0020223548 | Wiring harness, safety concept | Vaillant | 91.08
0020223549 | Wiring harness, safety concept 230V | Vaillant | 68.61
0020223550 | Valve, 11-15kW | Vaillant | 468.64
0020223551 | Insulation, compressor outlet, kit | Vaillant | 55.21
0020223552 | Capacitor, 80uF | Vaillant | 31.09
0020224252 | Service valve, D Rp 3/4 | Vaillant | 49.8
0020224253 | Service valve, D Rp 3/4 | Vaillant | 49.8
0020228103 | Clamp | Vaillant | 10.16
0020228303 | Flexible tube 415mm | Vaillant | 7.31
0020228304 | Fan | Vaillant | 129.9
0020229663 | Gasket | Vaillant | 7.11
0020231102 | Pressure relief valve, PT15 1/2 | Vaillant | 62.06
0020231103 | Pressure relief valve, PT20 3/4 | Vaillant | 113.19
0020231106 | Support, wall | Vaillant | 7.6
0020231107 | Support, expansion vessel | Vaillant | 7.48
0020231108 | Gasket, front panel | Vaillant | 7.48
0020231109 | Gasket, front panel | Vaillant | 7.48
0020231110 | Gasket, front panel | Vaillant | 7.48
0020231111 | Gasket, side panel | Vaillant | 7.48
0020231112 | Insulation, side panel | Vaillant | 9.6
0020231113 | Name badge, Home SYSTEM | Vaillant | 7.48
0020231114 | Name badge, Home COMBI | Vaillant | 7.48
0020231117 | Wiring harness | Vaillant | 7.48
0020231118 | Spacer | Vaillant | 7.48
0020231119 | Control box | Vaillant | 26.56
0020231120 | Control box | Vaillant | 27.44
0020231121 | Cover | Vaillant | 7.61
0020231122 | Wiring harness, Timer | Vaillant | 7.48
0020231123 | Plug, flow sensor | Vaillant | 7.48
0020231124 | Diverter valve, dummy | Vaillant | 7.48
0020231125 | Flow limiter, 12,L/min, (x10) | Vaillant | 24.18
0020231126 | Flow limiter, 10,L/min, (x10) | Vaillant | 23.09
0020231127 | Flow limiter, 16 L/min, (x10) | Vaillant | 39.72
0020231128 | Tube, HEX outlet | Vaillant | 12.17
0020231129 | Tube, HEX inlet | Vaillant | 12.91
0020231130 | Tube, HEX inlet | Vaillant | 11.88
0020231131 | Gas pipe | Vaillant | 15.54
0020231132 | Elbow | Vaillant | 7.79
0020231133 | Hose | Vaillant | 21.29
0020231134 | Connection kit, pipe | Vaillant | 26.43
0020231135 | Connection kit, pipe | Vaillant | 16.73
0020231136 | Seal kit | Vaillant | 7.48
0020231137 | Side panel | Vaillant | 60.91
0020231138 | Flue adaptor | Vaillant | 27.63
0020231139 | Heat exchanger DHW, 14 plates | Vaillant | 77.51
0020231140 | Heat exchanger DHW, 18 plates | Vaillant | 88.44
0020231141 | Pump motor | Vaillant | 281.63
0020231142 | Pump motor | Vaillant | 253.41
0020231143 | Plug | Vaillant | 12.17
0020231144 | Wiring harness, system UK | Vaillant | 10.16
0020231145 | Wiring harness | Vaillant | 8.51
0020231146 | Support bracket | Vaillant | 9.45
0020231147 | Housing, pump | Vaillant | 66.08
0020231148 | Screw, pump, (x10) | Vaillant | 7.48
0020231149 | Hose | Vaillant | 7.48
0020231156 | Front panel | Vaillant | 37.66
0020231157 | Front panel | Vaillant | 37.66
0020231179 | Adapter, flue gas | Vaillant | 18.23
0020231180 | Lip seal | Vaillant | 7.48
0020231181 | Cover plate (top) | Vaillant | 8.14
0020231182 | Plate (home regular) | Vaillant | 7.48
0020231183 | Support, wall hanging | Vaillant | 14.75
0020231184 | Flue restrictor, (17mm/20mm) | Vaillant | 47.12
0020231185 | Gas control valve,(-5 Pa)liquid gas(3,9) | Vaillant | 199.03
0020231192 | Front panel | Vaillant | 33.26
0020231193 | Siphon | Vaillant | 20.92
0020231194 | Wiring harness | Vaillant | 17.73
0020231195 | O-ring | Vaillant | 10.2
0020231196 | Service valve, CH | Vaillant | 60.39
0020231197 | Valves (hydraulic) | Vaillant | 158.43
0020231256 | Display | Vaillant | 41.19
0020231436 | Lip seal (2 lips) DN 60 | Vaillant | 7.48
0020231438 | Clamp DN 100 (Kit 30, 40 mm) | Vaillant | 10.72
0020231441 | Cap (wind deflector), white | Vaillant | 7.48
0020231442 | Flue pipe (end piece) DN 60, white | Vaillant | 7.48
0020231443 | Wall seal DN 100, white | Vaillant | 7.48
0020231444 | Flue pipe (end piece) DN 60, black | Vaillant | 7.48
0020231445 | Wall seal DN 100, black | Vaillant | 7.48
0020231446 | Flue gas elbow, inspection 60/100 PP | Vaillant | 54.58
0020231447 | Cover (incl. seal) | Vaillant | 23.25
0020231448 | Flue gas elbow 60/100 PP | Vaillant | 30.91
0020231449 | Cover (incl. seal) | Vaillant | 8.31
0020231451 | Flue pipe (sliding piece) DN 60 | Vaillant | 18.52
0020231452 | Flue pipe DN 60 (345 mm) | Vaillant | 7.48
0020231453 | Pipe (air pipe) 328 mm DN 100 | Vaillant | 24.74
0020231454 | Cap (wind deflector, 374 mm) | Vaillant | 13.82
0020231455 | Flue pipe, DN 60, without sleeve, black | Vaillant | 9.3
0020231457 | Lip seal DN 60, EPDM | Vaillant | 7.48
0020231458 | Flue gas elbow, 87 degr, black (outlet) | Vaillant | 10.97
0020231459 | Support, wall bracket (black) | Vaillant | 8.68
0020231460 | Flue pipe, DN 60, without sleeve, white | Vaillant | 9.3
0020231462 | Flue gas elbow, 87 degr, white (outlet) | Vaillant | 10.91
0020231463 | Support, wall bracket (white) | Vaillant | 8.68
0020231468 | Flue gas elbow, black (diverter nose) | Vaillant | 10.95
0020231469 | Flue gas elbow, diverter nose, white | Vaillant | 10.95
0020231470 | Pipe (air pipe) 1.7 m DN 100 | Vaillant | 60.96
0020231471 | Flue pipe 1.7 m DN 60 | Vaillant | 26.51
0020231472 | Cap (wind deflector), black | Vaillant | 7.48
0020231970 | Gas pipe, kit (top + bottom) | Vaillant | 38.52
0020232107 | Gas control valve,(-5 Pa)liquid gas(4,8) | Vaillant | 199.03
0020233503 | Heat exchanger | Vaillant | 673.31
0020233504 | Heat exchanger | Vaillant | 895.79
0020233505 | Support PHE | Vaillant | 11.03
0020233506 | Support PHE top | Vaillant | 11.03
0020233507 | Siphon/trap | Vaillant | 60.64
0020233508 | Air inlet duct | Vaillant | 39.81
0020233510 | Wiring harness | Vaillant | 27.83
0020233511 | Wiring harness, 230 V | Vaillant | 30.06
0020233610 | Nut, M10, (x10) | Vaillant | 26.37
0020233613 | Electronics | Vaillant | 227.07
0020233614 | Display | Vaillant | 63.64
0020233615 | Wiring harness | Vaillant | 4.69
0020233620 | Tube | Vaillant | 50.61
0020233621 | Tube | Vaillant | 50.61
0020233622 | Tube, expansion vessel | Vaillant | 16.05
0020233624 | Wiring harness, 400V | Vaillant | 23.84
0020233630 | Insulation | Vaillant | 4.17
0020233631 | Insulation | Vaillant | 5.99
0020233636 | Tube | Vaillant | 23.84
0020233637 | Insulation | Vaillant | 5.96
0020233638 | Screw, (x10) | Vaillant | 5.99
0020233639 | Heat exchanger, DHW | Vaillant | 471.15
0020233640 | Insulation | Vaillant | 31.97
0020233641 | Insulation | Vaillant | 9.26
0020233642 | Tube | Vaillant | 26.92
0020233643 | Tube | Vaillant | 21.88
0020233645 | Tube | Vaillant | 24.4
0020233646 | Insulation | Vaillant | 8.42
0020233648 | Insulation | Vaillant | 7.62
0020233649 | Nipple | Vaillant | 7.62
0020233654 | T-connector | Vaillant | 23.84
0020233655 | Tube | Vaillant | 78.39
0020233656 | Nipple | Vaillant | 14.66
0020233657 | Cap | Vaillant | 10.61
0020233658 | Pressure gauge | Vaillant | 53.21
0020233659 | Elbow | Vaillant | 18.76
0020233660 | Tube | Vaillant | 33.61
0020233664 | Wiring harness, 230V | Vaillant | 39.36
0020233671 | Insulation | Vaillant | 20.19
0020233672 | Compression fitting | Vaillant | 21.54
0020233687 | Wiring harness, compressor 8kW, kit | Vaillant | 52.09
0020233726 | Connection box, safety concept | Vaillant | 240.93
0020233803 | Printed circuit board, HMU geoTHERM mono | Vaillant | 204.85
0020233813 | PCB, installer board 1PH | Vaillant | 144.62
0020233814 | PCB, installer board 3PH | Vaillant | 135.19
0020233881 | Fan | Vaillant | 277.83
0020233884 | Casing panels, front (exclusive) | Vaillant | 137.73
0020233885 | Casing panels, front (exclusive) | Vaillant | 157.22
0020233886 | Water hammer arrestor | Vaillant | 126.16
0020233887 | Insulation | Vaillant | 29.04
0020233888 | Tube | Vaillant | 24.99
0020233889 | Tube | Vaillant | 33.7
0020233890 | Tube | Vaillant | 19.3
0020233891 | Tube | Vaillant | 13.93
0020233892 | Tube | Vaillant | 13.93
0020233893 | Tube | Vaillant | 14.53
0020233894 | Tube | Vaillant | 11.87
0020233895 | Clip, (x10) | Vaillant | 30.25
0020233896 | Wiring harness | Vaillant | 38.77
0020233897 | Wiring harness | Vaillant | 38.77
0020233898 | Spacer, (x2) | Vaillant | 7.31
0020233899 | Support (extension) | Vaillant | 23.83
0020233900 | Support | Vaillant | 7.31
0020234134 | Cable, pump (power supply) | Vaillant | 10.79
0020234139 | PCB | Vaillant | 238.24
0020234141 | Ignition cable | Vaillant | 35.51
0020234143 | Manifold, (x2) | Vaillant | 7.48
0020234453 | Burner | Vaillant | 87.08
0020235950 | Screw, (x10) | Vaillant | 3.67
0020236129 | Thermostat, immersion heater and solar | Vaillant | 54.9
0020236130 | Thermostat, generator | Vaillant | 68.34
0020236131 | Heating element, 2,8 kW, (x1) | Vaillant | 132.71
0020236132 | Heating element, 2,8 kW 1/4pc | Vaillant | 121.97
0020236133 | Heating element, 5kW 1/4pc | Vaillant | 206.77
0020236134 | Gasket | Vaillant | 7.48
0020236135 | Gasket | Vaillant | 7.48
0020236136 | Cable strain relief | Vaillant | 8.13
0020236137 | Front panel | Vaillant | 37.01
0020236138 | Cover | Vaillant | 15.5
0020236139 | Connection | Vaillant | 40.92
0020236140 | Tundish | Vaillant | 37.9
0020236141 | Valves, Three ways | Vaillant | 221.61
0020236142 | Valves, Two ways | Vaillant | 171.77
0020236144 | Compression fitting, 22x3/4 | Vaillant | 17.39
0020236145 | Compression fitting, 28x3/4 | Vaillant | 22.63
0020236146 | Drain point | Vaillant | 12.9
0020236147 | Air vent | Vaillant | 15.7
0020236148 | Pressure gauge | Vaillant | 30.91
0020236149 | Hose | Vaillant | 21.19
0020236296 | Compression fitting, 22 mm | Vaillant | 34.76
0020236848 | Cover | Vaillant | 52.81
0020236849 | Flange | Vaillant | 263.04
0020236850 | Tundish | Vaillant | 19.93
0020236851 | Valve | Vaillant | 200.49
0020236852 | Valve | Vaillant | 254.95
0020236853 | Valve | Vaillant | 291.62
0020236854 | Valve | Vaillant | 846.69
0020236855 | Non-return valve | Vaillant | 23.63
0020236856 | Non-return valve | Vaillant | 41.72
0020236857 | Non-return valve | Vaillant | 69.94
0020236858 | Non-return valve | Vaillant | 93.73
0020236859 | Pressure relief valve | Vaillant | 445.65
0020236860 | Pressure relief valve | Vaillant | 619.67
0020236861 | Pressure relief valve | Vaillant | 829.78
0020236862 | Pressure relief valve | Vaillant | 1048.09
0020236863 | Adapter | Vaillant | 31.16
0020236864 | Adapter | Vaillant | 26.59
0020236865 | Adapter | Vaillant | 69.94
0020237295 | Screw, (x5) | Vaillant | 7.48
0020237671 | Front panel | Vaillant | 46.9
0020237672 | Side panel | Vaillant | 37.61
0020237673 | Front panel | Vaillant | 46.9
0020237674 | Control box | Vaillant | 31.49
0020237675 | Spacer, (x2) | Vaillant | 7.31
0020237676 | Expansion vessel | Vaillant | 84.22
0020237677 | Tube | Vaillant | 9.23
0020237678 | Tube | Vaillant | 13.95
0020237679 | Gas pipe | Vaillant | 19.29
0020237680 | Tube | Vaillant | 15.81
0020237681 | Tube | Vaillant | 15.81
0020237682 | Tube | Vaillant | 7.31
0020237683 | Tube | Vaillant | 7.31
0020237684 | Gas pipe | Vaillant | 7.31
0020237685 | Tube | Vaillant | 7.31
0020237686 | Service valve | Vaillant | 48.66
0020237687 | Flue restrictor | Vaillant | 42.01
0020237688 | Name badge | Vaillant | 7.31
0020237690 | Tube | Vaillant | 7.96
0020238233 | Connector (kit 230V, R1, R2) | Vaillant | 18.03
0020238234 | Connector (kit R3/R4, R5/R6) | Vaillant | 20.02
0020238235 | Connector (kit S1,S2,S3,S4,S5,S6,S7) | Vaillant | 21.86
0020238236 | Connector (kit 230V, R1, R2) | Vaillant | 18.03
0020238237 | Connector (kit R3, R4, R5, R6) | Vaillant | 20.02
0020238238 | Connector (kit R7/8, R9/10, R11/12, R13) | Vaillant | 22.62
0020238239 | Connector (kit S1, S2, S3, S4, S5, S6) | Vaillant | 17.7
0020238240 | Connector (kit S7,S8,S9,S10,S11,S12,S13) | Vaillant | 23.09
0020238360 | Clamp (100 x 30) | Vaillant | 7.48
0020238361 | Flange gasket | Vaillant | 7.48
0020238362 | Clamp, support (DN 100) | Vaillant | 7.58
0020238363 | Flue gas cap, black | Vaillant | 19.52
0020238364 | Flue gas cap, red | Vaillant | 19.52
0020238365 | Lip seal, DN 64 EPDM | Vaillant | 7.48
0020238813 | Conversion kit to P/E | Vaillant | 19.3
0020238986 | Heat exchanger | Vaillant | 55.44
0020238987 | Heat exchanger | Vaillant | 66.6
0020240065 | Spacer, (x2) | Vaillant | 7.31
0020240066 | Spacer, (x2) | Vaillant | 7.31
0020240067 | Support, name badge | Vaillant | 7.31
0020240262 | Wiring harness | Vaillant | 41
0020240263 | Siphon | Vaillant | 24.23
0020240265 | Support | Vaillant | 8.34
0020240266 | Gas control valve | Vaillant | 121.59
0020240267 | Gas control valve | Vaillant | 121.59
0020240268 | Gas pipe | Vaillant | 31.37
0020240269 | Gas pipe | Vaillant | 31.37
0020240270 | Front panel | Vaillant | 63.63
0020240271 | Seal kit | Vaillant | 19.44
0020240272 | Side panel | Vaillant | 29
0020240273 | Seal kit | Vaillant | 7.31
0020240274 | Grommet for pipe | Vaillant | 7.31
0020240275 | Grommet for pipe | Vaillant | 7.31
0020240276 | Spacer, (x2) | Vaillant | 7.31
0020240277 | Screw, (x10) | Vaillant | 7.31
0020240278 | Tube, expansion vessel | Vaillant | 12.21
0020240279 | Tube | Vaillant | 42.09
0020240280 | Tube | Vaillant | 28.6
0020240282 | Valve | Vaillant | 22.88
0020240283 | Control box, front | Vaillant | 21.09
0020240285 | Cable | Vaillant | 7.31
0020240286 | Spacer, (x2) | Vaillant | 7.31
0020240341 | Pump, high-efficiency | Vaillant | 474.34
0020241006 | Control, VRC 700 | Vaillant | 140.43
0020241220 | Electronic control cpl, 5kW | Vaillant | 869.31
0020241221 | Electronic control cpl, 8kW | Vaillant | 757.4
0020241227 | Wiring harness, 230V Ebox | Vaillant | 31.96
0020241228 | Wiring harness, Supply inverter | Vaillant | 44.39
0020241229 | Printed circuit board, Installer | Vaillant | 110.35
0020241230 | Cover | Vaillant | 28.85
0020241250 | Earth cable | Vaillant | 24.71
0020241251 | Earth cable | Vaillant | 27.17
0020241252 | Electronic control, maintenance kit 55-2 | Vaillant | 1250.57
0020241253 | Electronic control, maintenance kit 85-2 | Vaillant | 1313.81
0020241481 | Clip | Vaillant | 9.96
0020241657 | Conversion kit, to P-/M-/H-Gas | Vaillant | 14.41
0020241696 | Wiring harness | Vaillant | 45.32
0020241697 | Wiring harness | Vaillant | 42.81
0020241698 | Gas isolation valve, M28 x 20 | Vaillant | 42.01
0020241699 | Valve, filling loop | Vaillant | 58.06
0020241700 | Handle | Vaillant | 13.26
0020241701 | Hose | Vaillant | 11.45
0020241702 | Heat exchanger | Vaillant | 690.85
0020241703 | Valve, DHW flow reduction | Vaillant | 29.04
0020241704 | Handle, gas cock | Vaillant | 7.31
0020242490 | Manifold, brass (safety group) | Vaillant | 125.63
0020242592 | Plug, coding (grey) | Vaillant | 7.31
0020242593 | Plug, coding (yellow) | Vaillant | 7.31
0020244421 | Display | Vaillant | 52.1
0020244428 | Gas pipe, bottom | Vaillant | 15.54
0020244429 | Hose, condensate | Vaillant | 7.18
0020244430 | Display | Vaillant | 62.37
0020244433 | Display | Vaillant | 54.51
0020246434 | Casing, foam, white 100L | Vaillant | 238.99
0020246435 | Casing, foam, white 200L | Vaillant | 238.99
0020246436 | Cover, top 100L | Vaillant | 87.62
0020246437 | Cover, top 200L | Vaillant | 76.75
0020246438 | Cover, bottom 100L | Vaillant | 92.05
0020246439 | Foot, (kit of 3) | Vaillant | 23.83
0020246440 | Wall seal 1/2 | Vaillant | 7.31
0020246441 | Wall seal 2 | Vaillant | 7.31
0020246442 | O-ring, 1 1/2 | Vaillant | 7.31
0020246443 | O-ring, 3/4 | Vaillant | 7.31
0020246444 | Screw, H M10 - 30 Zn for bracket 100L | Vaillant | 7.31
0020246445 | Cap, 1 1/2 | Vaillant | 26.73
0020246447 | Cable gland | Vaillant | 7.31
0020246448 | Cap, 3/4 for drain | Vaillant | 11.77
0020246449 | Cap, 3/4 | Vaillant | 13.47
0020246709 | Electrode (ignition) | Vaillant | 25.03
0020246710 | Heat exchanger | Vaillant | 391.36
0020246711 | Heat exchanger | Vaillant | 473.04
0020247021 | Cable | Vaillant | 16.91
0020247170 | Wind guard, 60/100 | Vaillant | 13.93
0020248445 | O-ring, 1 1/2 | Vaillant | 7.31
0020248862 | Cap, 1 1/2 | Vaillant | 26.73
0020249330 | Gasket, (x10) | Vaillant | 9.52
0020252122 | Insulation, 24 mm | Vaillant | 63.53
0020252802 | Heat exchanger | Vaillant | 521.83
0020252804 | Heat exchanger | Vaillant | 577.12
0020253512 | Cable | Vaillant | 8.45
0020254034 | Service valve, CH | Vaillant | 49.54
0020254035 | Elbow, DHW | Vaillant | 42.69
0020254036 | Service valve, DHW | Vaillant | 49.54
0020254539 | Siphon | Vaillant | 16.44
0020254965 | Wiring harness, HV 230/400V Ebox | Vaillant | 50.61
0020255114 | Cable (ebus-pebus) | Vaillant | 19.1
0020255754 | Gas isolation valve | Vaillant | 57.45
0020257449 | Support, side panel, (x4) | Vaillant | 7.62
0020257762 | Sensor, outdoor sensor VR 20 | Vaillant | 152.69
0020257763 | Sensor, outdoor sensor VR 21 DCF | Vaillant | 175.35
0020262207 | Cable bushing | Vaillant | 12.76
0020262677 | Adapter (kit) | Vaillant | 31.45
0020262681 | Power supply unit | Vaillant | 35.96
0020262682 | Support | Vaillant | 9.52
0020262683 | Cable | Vaillant | 35.57
0020262684 | Cable | Vaillant | 25.86
0020262685 | Support, VR920 (with power supply) | Vaillant | 70.13
0020265275 | Gasket | Vaillant | 7.11
0020265380 | Grommet, (x 5) | Vaillant | 9.91
0020266312 | Clip, (x10) | Vaillant | 6.77
0020266315 | Tube | Vaillant | 45.19
0020266317 | Tube | Vaillant | 45.62
0020266326 | Fan | Vaillant | 600.33
0020266327 | Clip, (x10) | Vaillant | 6.89
0020266328 | Plug, coding (blue) | Vaillant | 6.89
0020266330 | Clamp, (x5) | Vaillant | 6.89
0020266332 | Side panel, left S | Vaillant | 193.86
0020266333 | Side panel, left M | Vaillant | 276.72
0020266334 | Side panel, left L | Vaillant | 234.6
0020266336 | Casing panels, S | Vaillant | 238.6
0020266337 | Front panel, L | Vaillant | 268.82
0020266338 | Front panel, top L | Vaillant | 275.56
0020266340 | Spacer, (x10) | Vaillant | 6.89
0020266341 | Casing panels, M | Vaillant | 302.98
0020266342 | Screw, (x10) | Vaillant | 6.89
0020266345 | Clip, (x10) | Vaillant | 9.09
0020266346 | Wiring harness, 230V | Vaillant | 40.02
0020266347 | Wiring harness, 230/400V | Vaillant | 70.56
0020266350 | Wiring harness | Vaillant | 131.36
0020266352 | Cable, bridge 230V | Vaillant | 6.89
0020266353 | Wiring harness | Vaillant | 35.57
0020266354 | Wiring harness | Vaillant | 35.11
0020266357 | Gasket | Vaillant | 9.09
0020266358 | Insulation, (kit) | Vaillant | 9.47
0020266361 | Casing panels, back top, L | Vaillant | 295.17
0020266362 | Side panel, right S | Vaillant | 237.13
0020266363 | Side panel, right M | Vaillant | 315.7
0020266365 | Side panel, top left L | Vaillant | 239.69
0020266370 | Grille, front | Vaillant | 258.29
0020266371 | Casing panels, edge, back S | Vaillant | 197.15
0020266372 | Grille, back L | Vaillant | 320.76
0020266376 | Name badge | Vaillant | 11.07
0020266386 | Grille, front top L | Vaillant | 444.31
0020266391 | Cover plate | Vaillant | 12.66
0020266393 | Grille, S | Vaillant | 224.4
0020266395 | Name badge | Vaillant | 38.96
0020266396 | Grille, M | Vaillant | 336.65
0020266429 | Fastening kit, compressor | Vaillant | 27.69
0020266434 | Coil | Vaillant | 26.06
0020266435 | Switch, high pressure | Vaillant | 46.06
0020266436 | Temperature limiter | Vaillant | 38.49
0020266437 | Valve | Vaillant | 9.34
0020266438 | Counterweight | Vaillant | 11.66
0020266439 | Filter | Vaillant | 34.07
0020266441 | Insulation (kit) | Vaillant | 60.45
0020266445 | Valve 1/2 | Vaillant | 40.62
0020266446 | Valve 5/8 | Vaillant | 49.64
0020266447 | Valve 1/4 | Vaillant | 23.22
0020266448 | Valve 3/8 | Vaillant | 27.27
0020266449 | Inverter | Vaillant | 1303.77
0020266453 | Valve | Vaillant | 56.36
0020266454 | Valve | Vaillant | 50.26
0020266481 | Insulation (kit) | Vaillant | 46.58
0020266489 | Coil | Vaillant | 191.31
0020268340 | Tube | Vaillant | 31.62
0020268739 | Condensate drain | Vaillant | 7.01
0020268741 | Front panel | Vaillant | 197.06
0020268742 | Flue restrictor | Vaillant | 7.11
0020268743 | Flue restrictor | Vaillant | 7.11
0020268744 | Collector, shell rain | Vaillant | 133.76
0020268745 | Hose | Vaillant | 11.7
0020268746 | Hose, pressure safeguard | Vaillant | 7.11
0020268747 | Hose, pressure safeguard | Vaillant | 7.11
0020268749 | Heat exchanger | Vaillant | 817.22
0020268751 | Flange | Vaillant | 69
0020268753 | Burner | Vaillant | 48.02
0020268755 | Fan | Vaillant | 227.58
0020268756 | Venturi | Vaillant | 28.72
0020268757 | Support, gas control valve | Vaillant | 17.88
0020268758 | Gas control valve | Vaillant | 96.2
0020268759 | Gas pipe, gas control valve | Vaillant | 37.79
0020268760 | O-ring, (x10) | Vaillant | 16.26
0020268761 | Clip, (x10) | Vaillant | 13.78
0020268762 | Burner | Vaillant | 56.4
0020268763 | Fan | Vaillant | 490.94
0020268764 | Venturi | Vaillant | 31.34
0020268765 | Gas control valve | Vaillant | 93.2
0020268766 | Gas pipe, gas control valve | Vaillant | 40.75
0020268767 | Air inlet duct | Vaillant | 26.49
0020268768 | Air inlet duct | Vaillant | 42.71
0020268769 | Wiring harness, 24V | Vaillant | 68.48
0020268771 | Wiring harness, 230V | Vaillant | 28.6
0020268772 | Connection, pump | Vaillant | 28.55
0020268773 | Pump | Vaillant | 259.38
0020268774 | Pump | Vaillant | 503.27
0020268775 | Connection, pump | Vaillant | 43.68
0020268776 | Air separator | Vaillant | 380.72
0020268777 | O-ring | Vaillant | 7.11
0020268778 | Filter | Vaillant | 26.18
0020268779 | Screw, (x4) | Vaillant | 7.11
0020268780 | Hose | Vaillant | 13.12
0020268781 | Pressure gauge | Vaillant | 37.7
0020268782 | Connector, gas | Vaillant | 24.38
0020268783 | Support | Vaillant | 20.45
0020268786 | Spacer | Vaillant | 7.11
0020268788 | Tube | Vaillant | 39.24
0020268789 | Tube | Vaillant | 45.14
0020268790 | O-ring, (x10) | Vaillant | 34.25
0020268791 | Clip, (x10) | Vaillant | 93.53
0020268792 | Tube | Vaillant | 23.66
0020268793 | Tube | Vaillant | 28.72
0020268794 | Sensor, NTC | Vaillant | 24.17
0020268795 | Gas pipe | Vaillant | 70.3
0020268796 | Gas pipe | Vaillant | 72.78
0020268797 | Pressure relief valve, 4 bar | Vaillant | 27.76
0020268799 | Connection | Vaillant | 48.6
0020268800 | Connection | Vaillant | 54.23
0020268879 | Cap | Vaillant | 7.11
0020268966 | Cylinder tank, cpl. VIH CL 15 S | Vaillant | 1004.04
0020269228 | Screw, (PK10) | Vaillant | 2.29
0020269320 | Support | Vaillant | 7.88
0020269322 | Back-up heater | Vaillant | 467.27
0020269324 | Back-up heater | Vaillant | 543.99
0020269327 | Pump | Vaillant | 226.51
0020269329 | Pump | Vaillant | 370.09
0020269331 | Connector (hydraulic) | Vaillant | 21.24
0020269333 | Insulation | Vaillant | 12.02
0020269335 | Diverter valve | Vaillant | 93.11
0020269337 | Hydroblock | Vaillant | 42.96
0020269343 | Tube | Vaillant | 20.34
0020269345 | Tube | Vaillant | 26.54
0020269347 | Tube | Vaillant | 26.49
0020269357 | Sensor | Vaillant | 15.32
0020269433 | Clip, (x5) | Vaillant | 6.89
0020269434 | Clip, (x10) | Vaillant | 16.17
0020269443 | Display | Vaillant | 61.27
0020269448 | Inverter | Vaillant | 907.37
0020269450 | Display | Vaillant | 54.92
0020270733 | Cable, adapter for SAIA 3wv motor | Vaillant | 15.3
0020271250 | Heat exchanger | Vaillant | 390.93
0020272048 | Cover plate, Burner chamber 80 kW | Vaillant | 98.46
0020272050 | Cover plate, Burner chamber 100 kW | Vaillant | 181.15
0020272052 | Cover plate, Burner chamber 120 kW | Vaillant | 183.99
0020272054 | Seal kit, 80 kW | Vaillant | 82.95
0020272056 | Seal kit, 100/120 kW | Vaillant | 101.53
0020272058 | Nut, (x10) | Vaillant | 3.19
0020272902 | Tube | Vaillant | 24.84
0020272904 | Tube | Vaillant | 52.42
0020272906 | Flexible tube | Vaillant | 8.78
0020272912 | Tube | Vaillant | 6.89
0020272914 | Screw, (x10) | Vaillant | 6.89
0020272916 | Expansion vessel | Vaillant | 124.93
0020272918 | Support | Vaillant | 6.89
0020272920 | Spacer | Vaillant | 28.45
0020272922 | Support | Vaillant | 25.91
0020272924 | Spacer | Vaillant | 24.12
0020272926 | Support | Vaillant | 40.62
0020272928 | Support | Vaillant | 7.44
0020272930 | Front panel | Vaillant | 101.68
0020273272 | Wiring harness, inverter 1PH | Vaillant | 57.71
0020273273 | Wiring harness, inverter/compressor | Vaillant | 43.85
0020273315 | Support | Vaillant | 6.89
0020273316 | Support | Vaillant | 6.89
0020273317 | Screw, (x5) | Vaillant | 6.89
0020273318 | Clip, (x5) | Vaillant | 6.89
0020273320 | Cable tie, (x100) | Vaillant | 15
0020273321 | Cover, control box | Vaillant | 6.89
0020273322 | Clip, (x10) | Vaillant | 6.89
0020273324 | Support | Vaillant | 13.32
0020273327 | Cover plate | Vaillant | 23.01
0020273329 | Housing, control box | Vaillant | 12.66
0020273330 | Cover plate, Inverter | Vaillant | 26.59
0020273331 | Insulation, (x2) | Vaillant | 6.89
0020273332 | Insulation, Casing panels | Vaillant | 6.89
0020273385 | Cover | Vaillant | 18.01
0020273842 | Actuator | Vaillant | 101.01
0020273844 | Clip, (x10) | Vaillant | 6.89
0020273851 | Wiring harness | Vaillant | 72.07
0020273853 | Switch | Vaillant | 54.56
0020273855 | Wiring harness | Vaillant | 40.64
0020273861 | Condenser | Vaillant | 501.01
0020273863 | Condenser | Vaillant | 576.55
0020273865 | Condenser | Vaillant | 703.9
0020274750 | Printed circuit board, FMU | Vaillant | 213.13
0020275015 | Pressure relief valve, 3 bar | Vaillant | 13.48
0020275081 | Condensate drain | Vaillant | 42.57
0020275082 | Insulation, (x4) | Vaillant | 10.23
0020275088 | Cable, coding | Vaillant | 6.77
0020278074 | Automatic air vent | Vaillant | 16.02
0020278078 | Refrigerant accumulator | Vaillant | 83.68
0020278079 | Refrigerant accumulator | Vaillant | 102.66
0020278346 | Nut, (x5) | Vaillant | 6.89
0020278350 | Insulation | Vaillant | 6.89
0020278358 | Cap, (kit 1/2, 1/4, 3/8, 5/8) | Vaillant | 6.89
0020278361 | Insulation (kit) | Vaillant | 18.08
0020278373 | Casing panels, edge, back M | Vaillant | 199.26
0020278873 | Housing | Vaillant | 16.19
0020278875 | Wiring harness | Vaillant | 40.4
0020278878 | Insulation, (kit) | Vaillant | 35.57
0020278881 | PCB, HMU | Vaillant | 252.82
8000010294 | Compressor, replacement kit | Vaillant | 426.58
8000010446 | Gas isolation valve, 15/15 | Vaillant | 45.69
8000010447 | Inverter | Vaillant | 599.93
8000010453 | Gas isolation valve, 15/22 | Vaillant | 48.25
8000010464 | Wiring harness, Compressor | Vaillant | 63.75
8000010472 | Cable harness, 230V | Vaillant | 47.58
8000010475 | Wiring harness, 24V | Vaillant | 130.95
8000010599 | Isolation valve, blue handle | Vaillant | 65.64
8000010620 | Isolation valve, red handle | Vaillant | 65.35
8000010644 | PCB | Vaillant | 139.46
8000011227 | Pump (high-efficiency) | Vaillant | 295.87
8000011298 | Tube | Vaillant | 47.53
8000011306 | Air inlet duct | Vaillant | 13.96
8000011894 | Display, UK | Vaillant | 142.64
8000012188 | Noise insulation | Vaillant | 32.74
8000012254 | Front panel | Vaillant | 149.68
8000012265 | Front panel | Vaillant | 186.77
8000012451 | Elbow, flexible hose | Vaillant | 12.84
8000012580 | Plate, instruction sheet | Vaillant | 1.52
8000019435 | Condenser | Vaillant | 637.3
8000019441 | Condenser | Vaillant | 827.04
8000019445 | Tube | Vaillant | 17.16
8000019448 | Tube | Vaillant | 17.41
8000021845 | Cover, magnet | Vaillant | 28.55
8000024640 | Float, Siphon | Vaillant | 15.66
8000024732 | Connection kit, 2x2 tubes | Vaillant | 32.99
8000029156 | Pump, (UP30) | Vaillant | 359.27
8000029157 | Pressure switch, (x2) | Vaillant | 91.41
071935 | Foot, adjustable | Vaillant | 7.68
085907 | Retainer | Vaillant | 7.68
086992 | Bracket, heat exchanger fixing clip 24kW | Vaillant | 7.62
087140 | Support, heat exchanger | Vaillant | 7.62
114828 | Hexagonal nut | Vaillant | 7.62
114876 | Hexagon nut | Vaillant | 7.62
118960 | Pan head screw | Vaillant | 7.62
118965 | Screw,lens head screw M5x20-8.8-Z | Vaillant | 7.62
126181 | Spring, spring clamp | Vaillant | 7.62
133509 | Test nipple, 'D' | Vaillant | 20.86
139231 | Screw | Vaillant | 7.62
139438 | Black plastic filler control box | Vaillant | 7.62
143981 | Knob | Vaillant | 7.62
158211 | Special formed nut, 6.3 | Vaillant | 7.62
182621 | Screw | Vaillant | 7.62
188624 | Clamp | Vaillant | 7.62
201623 | Cover | Vaillant | 7.62
235750 | Screw | Vaillant | 7.62
306259 | Low water pressure kit (ecoMAX /2) | Vaillant | 35.02
733171 | Connector, flat plug | Vaillant | 7.62
734391 | Electric plug, Rast 5 2-pole lightblue | Vaillant | 7.62
980210 | Sealing ring | Vaillant | 7.62
980471 | Seal | Vaillant | 7.62
981638 | Seal | Vaillant | 7.68
0020005547 | INSTALLATION KIT 117419 | Vaillant | 29.07
0020005548 | Assembly kit 178771 | Vaillant | 243.68
0020005549 | Assembly kit 178772 | Vaillant | 290.77
0020005550 | Assembly kit 178773 | Vaillant | 172.94
0020023300 | Assembly kit packaged VUW 0020023298 | Vaillant | 243.68
0020023301 | Assembly kit, packaged VU 0020023299 | Vaillant | 125.57
0020039989 | Assembly kit VUI GB plus | Vaillant | 163.37
0020040001 | Assembly kit (Wall APC) | Vaillant | 9.29
0020137083 | kit pipes GB 0020136265 packaged | Vaillant | 32.61
0010027772 | PCB, BUHCU | Vaillant | 155.86
0010028461 | Back panel | Vaillant | 346.06
0010029278 | Fan, 230 V | Vaillant | 177.84
0010030680 | Pump, high-efficiency | Vaillant | 1131.24
0010037330 | Knob | Vaillant | 8.77
0010045228 | Name badge | Vaillant | 20.14
0010047548 | Gasket, (x10) | Vaillant | 7.73
0010047828 | Inverter | Vaillant | 623.43
0010048110 | Screw, (x10) | Vaillant | 2.87
0010048111 | Grommet | Vaillant | 2.79
0010048115 | Gasket, (x10) | Vaillant | 5.61
0010048537 | O-ring, (x10) | Vaillant | 3.02
0020150177 | Relay, 18A | Vaillant | 174.43
0020199077 | Pressure gauge | Vaillant | 21.05
0020203980 | T-connector | Vaillant | 26.58
0020203981 | Pump, circulation (max. 3300rpm) | Vaillant | 310.66
0020203982 | Support, circulation pump | Vaillant | 12.38
0020203983 | Pipe, recirculation pump | Vaillant | 27.41
0020203984 | Pipe, recirculation | Vaillant | 17.19
0020203985 | Pipe, circulation flow | Vaillant | 31.57
0020254037 | Tube, DHW | Vaillant | 8.3
0020254038 | Tube, HW | Vaillant | 9.3
0020254251 | Connector (hydraulic), (kit) | Vaillant | 59.8
0020273388 | Temperature limiter | Vaillant | 100.67
8000010604 | Sensor pocket, 1/2 | Vaillant | 18.13
8000013265 | Adapter, drain point | Vaillant | 43.35
8000015955 | Tube | Vaillant | 12.94
8000015957 | Tube | Vaillant | 17.48
8000019399 | Lip seal, EPDM (46.6x8.5) | Vaillant | 3.54
8000019400 | Weather protection terminal, 60/100 PP | Vaillant | 14.55
8000019419 | Flue pipe, endpiece DN 60 PP (white) | Vaillant | 5.28
8000019426 | Adapter, DN 60 (PMK, white) | Vaillant | 16.58
8000019427 | Adapter, DN 60 (PMK, black) | Vaillant | 16.58
8000019452 | Flue pipe, DN 60 PP (adapter black) | Vaillant | 30.7
8000020570 | Pump | Vaillant | 359.37
8000022908 | Retainer | Vaillant | 20.66
8000022909 | Cover plate | Vaillant | 9.11
8000022923 | Tube, in heating | Vaillant | 33.39
8000022924 | Tube, out heating | Vaillant | 37.3
8000022925 | Connector (hydraulic) | Vaillant | 44.32
8000022926 | Non-return valve | Vaillant | 20.7
8000022937 | Expansion relief valve | Vaillant | 68.88
8000022938 | Dry pocket | Vaillant | 14.61
8000022939 | Heat insulation, tp valve | Vaillant | 9.88
8000022941 | Valve, cold water | Vaillant | 24.34
8000022942 | Hose, assy | Vaillant | 18.27
8000022943 | Safety assembly | Vaillant | 81.59
8000023057 | Connector (hydraulic) | Vaillant | 21.14
8000023058 | Tube, assy | Vaillant | 27.73
8000023118 | Lip seal | Vaillant | 3.71
8000023124 | Fastening kit, HP | Vaillant | 24.17
8000025518 | Fastening kit, buffer tank | Vaillant | 19.57
8000025520 | Fastening kit, DN 22 | Vaillant | 6.59
8000025667 | Clamp, DN 60 (black) | Vaillant | 13.4
8000025669 | Clamp, DN 60 (white) | Vaillant | 13.4
8000025675 | Flue elbow, 60/100 (2 TP) | Vaillant | 29.71
8000025676 | Collar, 100/165 (black) | Vaillant | 8.01
8000026144 | Tube | Vaillant | 12.93
8000026146 | Tube | Vaillant | 29.03
8000026147 | Tube | Vaillant | 46.27
8000026148 | Tube | Vaillant | 19.3
8000026149 | Tube | Vaillant | 8.05
8000026150 | Tube | Vaillant | 15.32
8000026154 | Tube | Vaillant | 9.31
8000026155 | Tube | Vaillant | 13.24
8000026156 | Tube | Vaillant | 20.79
8000026157 | Tube | Vaillant | 10.06
8000026158 | Tube | Vaillant | 8.05
8000026159 | Tube | Vaillant | 69.3
8000026160 | Tube | Vaillant | 65.29
8000026161 | Tube | Vaillant | 10.06
8000026162 | Tube | Vaillant | 8.05
8000026163 | Tube | Vaillant | 52.62
8000026164 | Tube | Vaillant | 30.9
8000026165 | Tube | Vaillant | 82.3
8000026166 | Tube | Vaillant | 10.06
8000026167 | Tube | Vaillant | 21.65
8000026168 | Tube | Vaillant | 10.73
8000026169 | Tube | Vaillant | 17.64
8000026170 | Tube | Vaillant | 13.59
8000026171 | Tube | Vaillant | 114.95
8000026172 | Tube | Vaillant | 20.79
8000026173 | Tube | Vaillant | 24.27
8000026174 | Tube | Vaillant | 13.09
8000026175 | Tube | Vaillant | 10.97
8000026176 | Tube | Vaillant | 99.6
8000026177 | Tube | Vaillant | 19.3
8000026178 | Tube | Vaillant | 31.19
8000026179 | Tube | Vaillant | 10.73
8000026180 | Tube | Vaillant | 9.7
8000026181 | Tube | Vaillant | 72.32
8000026182 | Tube | Vaillant | 82.3
8000026183 | Tube | Vaillant | 13.49
8000026295 | Flue elbow, 60/100 PP | Vaillant | 29.71
8000028814 | Collar, (HW out) | Vaillant | 3.66
8000028815 | Collar, (Return) | Vaillant | 3.66
8000028816 | Collar, (TPV) | Vaillant | 3.66
8000028817 | Collar, (sensor) | Vaillant | 3.66
8000028818 | Collar, (2nd return) | Vaillant | 3.66
8000028823 | Collar, (CW in) | Vaillant | 3.66
8000028824 | Collar, (Flow) | Vaillant | 3.66
8000030426 | Cable tie (X10) | Vaillant | 14.27
8000030645 | Name badge, aroTHERM plus | Vaillant | 8.05
8000030732 | Tube | Vaillant | 48.33
8000030733 | Tube | Vaillant | 20.87
8000030734 | Tube | Vaillant | 20.87
8000030735 | Tube | Vaillant | 48.33
8000030736 | Tube | Vaillant | 90.53
8000030737 | Tube | Vaillant | 90.53
8000030738 | Tube | Vaillant | 31.39
8000030739 | Tube | Vaillant | 31.39
8000030740 | Tube | Vaillant | 20.87
8000030742 | Tube | Vaillant | 20.87
8000030743 | Tube | Vaillant | 31.39
8000030744 | Tube | Vaillant | 23.94
8000030745 | Tube | Vaillant | 48.33
8000030746 | Tube | Vaillant | 20.87
8000030747 | Tube | Vaillant | 20.87
8000030748 | Tube | Vaillant | 11.71
8000030750 | Tube | Vaillant | 20.87
8000030751 | Tube | Vaillant | 20.87
8000030752 | Tube | Vaillant | 23.94
8000030757 | Tube | Vaillant | 11.44
8000030758 | Tube | Vaillant | 8.02
8000030759 | Tube | Vaillant | 6.83
8000030760 | Tube | Vaillant | 7.19
8000030761 | Tube | Vaillant | 7.19
8000030762 | Tube | Vaillant | 7.19
8000030763 | Tube | Vaillant | 7.19
8000030764 | Tube | Vaillant | 5.96
8000030765 | Tube | Vaillant | 14.34
8000030766 | Tube | Vaillant | 14.34
8000030767 | Tube | Vaillant | 15.29
8000030768 | Tube | Vaillant | 17.3
8000030769 | Tube | Vaillant | 17.3
8000030770 | Tube | Vaillant | 6.83
8000030771 | Tube | Vaillant | 26.34
8000030787 | Tube | Vaillant | 6.83
8000030788 | Tube | Vaillant | 13.99
8000030789 | Tube | Vaillant | 10.03
8000030791 | Tube | Vaillant | 23.15
8000030792 | Tube | Vaillant | 21.43
8000030793 | Tube | Vaillant | 24.25
8000030794 | Tube | Vaillant | 13.44
8000030795 | Tube | Vaillant | 23.15
8000032462 | Heat insulation, top 300L | Vaillant | 33.01
8000032463 | Heat insulation, top 500L | Vaillant | 72.91
8000032464 | Heat insulation, cover 300L | Vaillant | 37.18
8000032465 | Heat insulation, cover 500L | Vaillant | 87.92
8000032466 | Heat insulation, cover 800L | Vaillant | 103.73
8000032467 | Cover, 300L | Vaillant | 96.85
8000032468 | Cover, 500L | Vaillant | 113.08
8000032479 | Heat insulation, top 800L | Vaillant | 54.86
8000032480 | Cover, 800L | Vaillant | 132.32
8000032486 | Cover, ledge 300L | Vaillant | 37.2
8000032487 | Cover, ledge 500L | Vaillant | 39.95
8000032488 | Heat insulation, bottom 300L | Vaillant | 21.92
8000032489 | Heat insulation, cap 1.5 | Vaillant | 18.42
8000032490 | Collar, 2.0 | Vaillant | 10.32
8000032494 | Cover, ledge 800L | Vaillant | 43.12
8000032495 | Heat insulation, bottom 500L | Vaillant | 71.14
8000032496 | Heat insulation, bottom 800L | Vaillant | 99.69
8000032497 | Collar, 1.5 | Vaillant | 8.62
8000033625 | PCB, HMU outdoor | Vaillant | 175.78
8000034818 | PCB, UK | Vaillant | 177.24
8000034965 | Gasket, sealing lip | Vaillant | 6.99
8000037329 | Valve, Schrader with loading pipe | Vaillant | 60.74
8000038841 | Burner | Vaillant | 74.12
0010046069 | Grease, gas | Vaillant | 30